## Спецификация
№ п/п | Серия | IP | Мат. Пров. | Кол. Пров. | Ном. ток, А | Наименование | Обозначение | Тип | Размер, мм | Номер элемента | Кол, шт | Примечание | Этап
1 | E3 | 55 | Al | 4 | 800 | прямая секция | pt | 2.4 | 2467 | E-19 | 1 |  | 1
2 | E3 | 55 | Al | 4 | 800 | прямая секция | pt | 1.4 | 1203 | F-21 | 1 |  | 1
3 | E3 | 55 | Al | 4 | 800 | z-образная вертикальная секция | zv |  | 300*200*903 | E-23 | 1 |  | 1

## Лист2
Серия | IP | Материал проводника | Кол. проводников | Номинальный ток, А. | Наименование | Обозначение
E3 | 55 | Al | 3 | 250 | прямая секция | pt | "pt": "прямая секция",
CR1 | 65 | Cu | 4 | 400 | прямая секция с фланцем | pf | "pf": "прямая секция с фланцем",
A5 | 68 |  | 5 | 630 | прямая секция с закрытым фланцем | pfk | "pfk": "прямая секция с закрытым фланцем",
| 67 |  |  | 800 | прямая распределительная секция с фикс. Выводом | prf | "prf": "прямая распределительная секция с фикс. Выводом",
|  |  |  | 1000 | прямая распределительная секция с розеткой | pr | "pr": "прямая распределительная секция с розеткой",
|  |  |  | 1250 | угловая горизонтальная секция | ug | "ug": "угловая горизонтальная секция",
|  |  |  | 1600 | угловая горизонтальная секция c фланцем | ugf | "ugf": "угловая горизонтальная секция c фланцем",
|  |  |  | 2000 | угловая вертикальная секция | uv | "uv": "угловая вертикальная секция",
|  |  |  | 2500 | угловая вертикальная секция с фланцем | uvf | "uvf": "угловая вертикальная секция с фланцем",
|  |  |  | 3200 | правая комбинированная секция | kp | "kp": "правая комбинированная секция",
|  |  |  | 4000 | правая комбинированная секция с фланцем уг | kpfug | "kpfug": "правая комбинированная секция с фланцем уг",
|  |  |  | 5000 | правая комбинированная секция с фланцем ув | kpfuv | "kpfuv": "правая комбинированная секция с фланцем ув",
|  |  |  | 6300 | левая комбинированная секция | kl | "kl": "левая комбинированная секция",
|  |  |  | 7000 | левая комбинированная секция с фланцем уг | klfug | "klfug": "левая комбинированная секция с фланцем уг",
[5 empty] | левая комбинированная секция с фланцем ув | klfuv | "klfuv": "левая комбинированная секция с фланцем ув",
[5 empty] | z-образная вертикальная секция с фланцем | zvf | "zvf": "z-образная вертикальная секция с фланцем",
[5 empty] | z-образная вертикальная секция | zv | "zv": "z-образная вертикальная секция",
[5 empty] | z-образная горизонтальная с фланцем | zgf | "zgf": "z-образная горизонтальная с фланцем",
[5 empty] | z-образная горизонтальная секция | zg | "zg": "z-образная горизонтальная секция",
[5 empty] | тройник вертикальный | tv | "tv": "тройник вертикальный",
[5 empty] | тройник вертикальный с фланцем | tvf | "tvf": "тройник вертикальный с фланцем",
[5 empty] | тройник горизонтальный | tg | "tg": "тройник горизонтальный",
[5 empty] | тройник горизонтальный с флацем | tgf | "tgf": "тройник горизонтальный с флацем",
[5 empty] | секция компенсации | sk | "sk": "секция компенсации",
[5 empty] | секция перевода фаз | spf | "spf": "секция перевода фаз",
[5 empty] | секция перевода нейтрали | pn | "pn": "секция перевода нейтрали",
[5 empty] | блок отбора мощности | om | "om": "блок отбора мощности",
[5 empty] | блок отбора мощности фикcированный | omf | "omf": "блок отбора мощности фикcированный",
[5 empty] | трансформаторная секция вертикальная | tsv | "tsv": "трансформаторная секция вертикальная",
[5 empty] | трансформаторная секция вертикальная с углом вертикальным | tsvuv | "tsvuv": "трансформаторная секция вертикальная с углом вертикальным",
[5 empty] | трансформаторная секция вертикальная с углом горизонтальным | tsvug | "tsvug": "трансформаторная секция вертикальная с углом горизонтальным",
[5 empty] | трансформаторная секция вертикальная с тройником | tsvt | "tsvt": "трансформаторная секция вертикальная с тройником",
[5 empty] | трансформаторная секция горизонтальная | tsg | "tsg": "трансформаторная секция горизонтальная",
[5 empty] | трансформаторная секция горизонтальная с углом вертикальным | tsguv | "tsguv": "трансформаторная секция горизонтальная с углом вертикальным",
[5 empty] | трансформаторная секция горизонтальная с углом горизонтальным | tsgug | "tsgug": "трансформаторная секция горизонтальная с углом горизонтальным",
[5 empty] | трансформаторная секция горизонтальная с тройником | tsgt | "tsgt": "трансформаторная секция горизонтальная с тройником",
[5 empty] | концевая заглушка | kz | "kz": "концевая заглушка",
[5 empty] | стыковочный блок | sb | "sb": "стыковочный блок",
[5 empty] | огнепожарная проходка | op | "op": "огнепожарная проходка",
[5 empty] | крепежная скоба + комплект крепежа | ks | "ks": "крепежная скоба + комплект крепежа",
[5 empty] | Редуктор понижения номинала | rpn | "rpn": "Редуктор понижения номинала",
[5 empty] | Х-образная секция вертикальная секция | xv | "xv": "Х-образная секция вертикальная секция",
[5 empty] | пружинный подвес | pp | "pp": "пружинный подвес",
[5 empty] | Комплект гибких шин для подключения | Спец. Изд. | "Спец. Изд.": "Комплект гибких шин для подключения",
[5 empty] | жесткий подвес | gp | "gp": "жесткий подвес",
[5 empty] | Короб фланцевого блока | kfb | "kfb": "Короб фланцевого блока",
[5 empty] | адаптер | ad | "ad": "адаптер",
[5 empty] | Секционная коробка с разъеденителем | Спец. Изд. | "Спец. Изд.": "Секционная коробка с разъеденителем",
[5 empty] | Настенный фланец | nf | "nf": "Настенный фланец",
[5 empty] | крышка стыка | ksb | "ksb": "крышка стыка",

## Подсчет метизов
Линия
Общая длина линии, м. | 878
Клипса, кол-во шт. | 1172

## БОМ
№ п/п | Обозначение | Габарит (ШГВ) | тип БОМ | Кол-во БОМ | тип АВ | ном.ток АВ, А. | производитель АВ | артикул АВ | мотор привод | выносная рукоятка | тип подключения | Кол-во полюсов | Кол-во АВ в БОМ
1 | ВТ-250 | 250х250х450 | 1
2 |  | #N/A
3 |  | #N/A
4 |  | #N/A
5 |  | #N/A
6 |  | #N/A
7 |  | #N/A
9 |  | #N/A
| Заполнил |  | Кузнецов | Дата: | 2021-09-07
| Проверил |  |  | Дата:
| Утвердил |  |  | Дата:
модульный |  | да | фикс. |  | 1 | 1p | ВТ-250 | 250х250х450
в литом корпусе |  | нет | розетка |  | 2 | 3p | ВТ-400 | 310х310х750
разъединитель |  |  | фланец |  |  | 4p | ВТ-630 | 400х350х900
[7 empty] | ВТ-630Ф | 400х400х950
[7 empty] | ВТ-800Ф | 400х350х1100
[7 empty] | ВТ-1000Ф | 450х350х1100
[7 empty] | Секционная коробка | -
[7 empty] | ВТ-12М | 250х170х370

## артикул
Артикул | Номинал | КУЗН | Наименование | ip55 | IP68 | ВЕС | X | Y | Z | примечение | Обозначение | Сцеп | Тип
E3A5A02PPA05 | 250 | П | Прямая секция (не стандарт) | 6650 | 9974.1664 | 3.35 | 500 |  |  |  | pt | 250pt0.5 | 0.5
E3A5A02PPA09 | 250 | П | Прямая секция (не стандарт) | 11837 | 17754.0162 | 5.7 | 750 |  |  |  | pt | 250pt0.9 | 0.9
E3A5A02PPA10 | 250 | П | Прямая транспортная секция 1М | 13300 | 19948.3329 | 7.6 | 1000 |  |  |  | pt | 250pt1.0 | 1.0
E3A5A02PPA14 | 250 | П | Прямая секция (не стандарт) | 18487 | 27728.1827 | 9.5 | 1250 |  |  |  | pt | 250pt1.4 | 1.4
E3A5A02PPA15 | 250 | П | Прямая секция (не стандарт) | 19949 | 29920.9994 | 11.4 | 1500 |  |  |  | pt | 250pt1.5 | 1.5
E3A5A02PPA19 | 250 | П | Прямая секция (не стандарт) | 25137 | 37702.3491 | 13.3 | 1750 |  |  |  | pt | 250pt1.9 | 1.9
E3A5A02PPA20 | 250 | П | Прямая транспортная секция 2М | 26599 | 39895.1658 | 15.2 | 2000 |  |  |  | pt | 250pt2.0 | 2.0
E3A5A02PPA24 | 250 | П | Прямая секция (не стандарт) | 31787 | 47676.5155 | 17.1 | 2250 |  |  |  | pt | 250pt2.4 | 2.4
E3A5A02PPA25 | 250 | П | Прямая секция (не стандарт) | 33249 | 49869.3323 | 19 | 2500 |  |  |  | pt | 250pt2.5 | 2.5
E3A5A02PPA29 | 250 | П | Прямая секция (не стандарт) | 38437 | 57650.682 | 20.9 | 2750 |  |  |  | pt | 250pt2.9 | 2.9
E3A5A02PPA30 | 250 | П | Прямая транспортная секция 3М | 39899 | 59843.4987 | 22.8 | 3000 |  |  |  | pt | 250pt3.0 | 3.0
E3A5A02PPA34 | 250 | П | Прямая секция (не стандарт) | 45086 | 67623.3485 | 24.7 | 3250 |  |  |  | pt | 250pt
E3A5A02PPA35 | 250 | П | Прямая секция (не стандарт) | 46549 | 69817.6651 | 26.6 | 3500 |  |  |  | pt | 250pt
E3A5A02PPA39 | 250 | П | Прямая секция (не стандарт) | 51736 | 77597.515 | 28.5 | 3750 |  |  |  | pt | 250pt
E3A5A02PPA40 | 250 | П | Прямая секция (не стандарт) | 53200 | 79793.3314 | 30.4 | 4000 |  |  |  | pt | 250pt
E3A5A02PPH30 | 250 | ОМ | Прямая распределительная секция 3М/1P | 44240 | 66354.4546 | 22.8 | 3000 |  |  |  | pr | 250pr1 | 1
E3A5A02P2H30 | 250 | ОМ | Прямая распределительная секция 3М/2P | 48582 | 72866.9103 | 22.8 | 3000 |  |  |  | pr | 250pr3 | 3
E3A5A02P3H30 | 250 | ОМ | Прямая распределительная секция 3М/3P | 52923 | 79377.8662 | 22.8 | 3000 |  |  |  | pr | 250pr5 | 5
E3A5A02P4H30 | 250 | ОМ | Прямая распределительная секция 3М/4P | 57264 | 85888.822 | 22.8 | 3000 |  |  |  | pr | 250pr4 | 4
E3A5A02P5H30 | 250 | ОМ | Прямая распределительная секция 3М/5P | 61606 | 92401.2778 | 22.8 | 3000 |  |  |  | pr | 250pr
E3A5A02P6H30 | 250 | ОМ | Прямая распределительная секция 3М/6P | 65947 | 98912.2336 | 22.8 | 3000 |  |  |  | pr | 250pr6 | 6
E3A5A02PBT30 | 250 | ОМ | Прямая распределительная секция 3М/1B | 55737 | 83598.5134 | 22.8 | 3000 |  |  |  | prf | 250prf1 | 1
E3A5A02P2T30 | 250 | ОМ | Прямая распределительная секция 3М/2B | 70377 | 105556.6783 | 22.8 | 3000 |  |  |  | prf | 250prf2 | 2
E3A5A02P4T30 | 250 | ОМ | Прямая распределительная секция 3М/3B | 99658 | 149474.508 | 22.8 | 3000 |  |  |  | prf | 250prf3 | 3
E3A5A02BЕ55 | 250 | УВ | Угловая секция вертикальная | 25111 | 37663.3524 | 7.6 | 350 | 350 |  |  | uv | 250uv
E3A5A02HЕ55 | 250 | УГ | Угловая секция горизонтальная | 20003 | 30001.9926 | 7.6 | 350 | 350 |  |  | ug | 250ug
E3A5A02BBE55 | 250 | З-В | Z-образная вертикальная секция | 42772 | 64152.6386 | 9.5 | 350 | 350 | 350 |  | zv | 250zv
E3A5A02HHE55 | 250 | З-Г | Z-образная горизонтальная секция | 32558 | 48832.9189 | 11.4 | 350 | 150 | 350 |  | zg | 250zg
E3A5A02TB55 | 250 | ТВ | Т-образная вертикальная секция | 39069 | 58598.6027 | 11.4 | 350 | 350 | 350 |  | tv | 250tv
E3A5A02TH55 | 250 | ТГ | Т-образная горизонтальная секция | 50220 | 75323.705 | 11.4 | 350 | 350 | 350 |  | tg | 250tg
E3A5A02HB55L | 250 | КЛ | Комбинированная секция | 37665 | 56492.7787 | 11.4 | 500 | 500 | 500 |  | kl | 250kl
E3A5A02HB55P | 250 | КП | Комбинированная секция | 37665 | 56492.7787 | 11.4 | 500 | 500 | 500 |  | kp | 250kp
E3A5A02ЕЕB05 | 250 | ПФ | Фланцевый блок подключения (прямой) | 11874 | 17809.5116 | 3.35 | 200 | 300 |  |  | pf | 250pf
E3A5A02ЕЕB06 | 250 | ПФГ | Фланцевый блок подключения (с горизонтальным углом) | 31877 | 47811.5043 | [5 empty] | ugf | 250ugf
E3A5A02ЕЕB07 | 250 | ПФВ | Фланцевый блок подключения (с вертикальным углом) | 36984 | 55471.3641 | [5 empty] | uvf | 250uvf
E3A5A02ЕЕB08 | 250 | ПФТ | Фланцевый блок подключения для трансформатора | 23748 | 35619.0232 | [6 empty] | 250
E3A5A02ЕCB05 | 250 |  | Жесткий защитный кожух для блока подключения | 22982 | 34470.1192 | 3.35 | 200 | 300 |  |  |  | 250
E3A5A02ЕCA05 | 250 | ПФК | Центральный блок подключения | 52935 | 79395.8647 | 5.7 | 500 | 500 |  |  |  | 250
E3A5A02ЕKB05 | 250 |  | Кабельный короб для блока подключения | 26468 | 39698.6823 | 5.7 | 200 | 500 |  |  |  | 250
E3A5A02ЕKA05 | 250 |  | Фланцевый блок подключения с коробкой и автоматом МССВ | 51127 | 76684.0913 | 9.5 | 200 | 1000 |  |  |  | 250
E3A5A02ЕKP05 | 250 |  | Фланцевый блок подключения с коробкой и разъединителем | 47059 | 70582.6012 | 9.5 | 200 | 1000 |  |  |  | 250
E3A5A02ЕKM05 | 250 |  | Гибкий защитный кожух для блока подключения | 45639 | 68452.7792 | 5.7 | 200 | 500 |  |  |  | 250
E3A5A02MЕC15 | 250 | СК | Секция компенсационная | 50305 | 75451.1943 | 7.6 | 1000 |  |  |  | sk | 250sk
E3A5A02MHC15 | 250 |  | Секция транспозиции проводников (нейтрали) | 35814 | 53716.5108 | 7.6 | 1000 |  |  |  |  | 250
E3A5A02MPC15 | 250 |  | Секция транспозиции проводников (проводников) | 41185 | 61772.3375 | 7.6 | 1000 |  |  |  |  | 250
E3A5A02MPB15 | 250 |  | Секция транспозиции (изменения плоскости) положения проводников | 71628 | 107433.0215 | 7.6 | 1000 |  |  |  |  | 250
E3A5A02MAP15 | 250 |  | Редуктор понижения номинала без защиты отходящий линии | 33303 | 49950.3255 | 7.6 | 1000 |  |  |  |  | 250
E3A5A02MMP30 | 250 |  | Редуктор понижения номинала с коробкой под автоматический выключатель | 66235 | 99344.1975 | 7.6 | 1000 |  |  |  |  | 250
E3A5A02CKA30 | 250 |  | Секционная коробка с автоматическим выключателем МССВ | 87591 | 131375.5206 | 7.6 | 1000 |  |  |  |  | 250
E3A5A02CKP30 | 250 |  | Секционная коробка с разъединителем | 78832 | 118238.1185 | 7.6 | 1000 |  |  |  |  | 250
E3A5A02KPC20 | 250 |  | Напольный шкаф (ВхШхГ) 2100х600х400 кабельного подключения | 220268 | 330374.3897 |  | 0 |  |  |  |  | 250
E3A5A02TPB | 250 | ТС | Трансформаторный модуль вертикальный тип | 69541 | 104302.7831 | 9.5 | 1500 |  |  |  | tsv | 250tsv
E3A5A02TTB | 250 |  | Трансформаторный модуль вертикальный тип , Т-подключение | 87318 | 130966.0548 | 7.6 | 1500 | 500 |  |  |  | 250
E3A5A02TPH | 250 |  | Трансформаторный модуль горизонтальный тип | 35121 | 52677.0976 | 15.2 | 1500 |  |  |  |  | 250
E3A5A02TTH | 250 |  | Трансформаторный модуль горизонтальный тип , Т-подключение | 58037 | 87048.2251 | 13.3 | 1500 | 500 |  |  |  | 250
M5A02XB | 250 |  | Комплект гибких шин для подключения | 12951 | 19424.8766 |  | 500 |  |  |  |  | 250
E3A5A02TT | 250 |  | Стыковочный моноблок | 7381 | 11070.5748 |  | 200 |  |  |  | sb | 250sb
E3A5A02KC | 250 |  | Комплект крышек стыка | 1038 | 1556.8699 |  | 200 |  |  |  |  | 250
E3A5A02CЕ | 250 | КЗ | Концевая заглушка | 11492 | 17236.5595 |  | 200 |  |  |  | kz | 250kz
E3A5A02AA | 250 |  | Настенный фланец | 25246 | 37865.8354 | [6 empty] | 250
E3A5A04PPA05 | 400 | П | Прямая секция (не стандарт) | 6849 | 10272.6415 | 3.8 | 500 |  |  |  | pt | 400pt0.5 | 0.5
E3A5A04PPA09 | 400 | П | Прямая секция (не стандарт) | 12192 | 18286.4717 | 5.7 | 750 |  |  |  | pt | 400pt0.9 | 0.9
E3A5A04PPA10 | 400 | П | Прямая транспортная секция 1М | 13698 | 20545.283 | 7.6 | 1000 |  |  |  | pt | 400pt1.0 | 1.0
E3A5A04PPA14 | 400 | П | Прямая секция (не стандарт) | 19041 | 28559.1132 | 9.5 | 1250 |  |  |  | pt | 400pt1.4 | 1.4
E3A5A04PPA15 | 400 | П | Прямая секция (не стандарт) | 20548 | 30819.4243 | 11.4 | 1500 |  |  |  | pt | 400pt1.5 | 1.5
E3A5A04PPA19 | 400 | П | Прямая секция (не стандарт) | 25891 | 38833.2546 | 13.3 | 1750 |  |  |  | pt | 400pt1.9 | 1.9
E3A5A04PPA20 | 400 | П | Прямая транспортная секция 2М | 27398 | 41093.5657 | 15.2 | 2000 |  |  |  | pt | 400pt2.0 | 2.0
E3A5A04PPA24 | 400 | П | Прямая секция (не стандарт) | 32740 | 49105.8961 | 17.1 | 2250 |  |  |  | pt | 400pt2.4 | 2.4
E3A5A04PPA25 | 400 | П | Прямая секция (не стандарт) | 34247 | 51366.2072 | 19 | 2500 |  |  |  | pt | 400pt2.5 | 2.5
E3A5A04PPA29 | 400 | П | Прямая секция (не стандарт) | 39590 | 59380.0374 | 20.9 | 2750 |  |  |  | pt | 400pt2.9 | 2.9
E3A5A04PPA30 | 400 | П | Прямая транспортная секция 3М | 41096 | 61638.8487 | 22.8 | 3000 |  |  |  | pt | 400pt3.0 | 3.0
E3A5A04PPA34 | 400 | П | Прямая секция (не стандарт) | 46439 | 69652.6789 | 24.7 | 3250 |  |  |  | pt | 400pt
E3A5A04PPA35 | 400 | П | Прямая секция (не стандарт) | 47946 | 71912.99 | 26.6 | 3500 |  |  |  | pt | 400pt
E3A5A04PPA39 | 400 | П | Прямая секция (не стандарт) | 53288 | 79925.3204 | 28.5 | 3750 |  |  |  | pt | 400pt
E3A5A04PPA40 | 400 | П | Прямая секция (не стандарт) | 54795 | 82185.6315 | 30.4 | 4000 |  |  |  | pt | 400pt
E3A5A04PPH30 | 400 | ОМ | Прямая распределительная секция 3М/1P | 45437 | 68149.8045 | 22.8 | 3000 |  |  |  | pr | 400pr1 | 1
E3A5A04P2H30 | 400 | ОМ | Прямая распределительная секция 3М/2P | 54120 | 81173.2161 | 22.8 | 3000 |  |  |  | pr | 400pr3 | 3
E3A5A04P3H30 | 400 | ОМ | Прямая распределительная секция 3М/3P | 54120 | 81173.2161 | 22.8 | 3000 |  |  |  | pr | 400pr5 | 5
E3A5A04P4H30 | 400 | ОМ | Прямая распределительная секция 3М/4P | 58460 | 87682.6721 | 22.8 | 3000 |  |  |  | pr | 400pr4 | 4
E3A5A04P5H30 | 400 | ОМ | Прямая распределительная секция 3М/5P | 62802 | 94195.1278 | 22.8 | 3000 |  |  |  | pr | 400pr
E3A5A04P6H30 | 400 | ОМ | Прямая распределительная секция 3М/6P | 67143 | 100706.0837 | 22.8 | 3000 |  |  |  | pr | 400pr6 | 6
E3A5A04PBT30 | 400 | ОМ | Прямая распределительная секция 3М/1B | 55737 | 83598.5134 | 22.8 | 3000 |  |  |  | prf | 400prf1 | 1
E3A5A04P2T30 | 400 | ОМ | Прямая распределительная секция 3М/2B | 70377 | 105556.6783 | 22.8 | 3000 |  |  |  | prf | 400prf2 | 2
E3A5A04P4T30 | 400 | ОМ | Прямая распределительная секция 3М/3B | 99658 | 149474.508 | 22.8 | 3000 |  |  |  | prf | 400prf3 | 3
E3A5A04BЕ55 | 400 | УВ | Угловая секция вертикальная | 25111 | 37663.3524 | 7.6 | 350 | 350 |  |  | uv | 400uv
E3A5A04HЕ55 | 400 | УГ | Угловая секция горизонтальная | 20003 | 30001.9926 | 7.6 | 350 | 350 |  |  | ug | 400ug
E3A5A04BBE55 | 400 | З-В | Z-образная вертикальная секция | 42772 | 64152.6386 | 11.4 | 350 | 150 | 350 |  | zv | 400zv
E3A5A04HHE55 | 400 | З-Г | Z-образная горизонтальная секция | 32558 | 48832.9189 | 11.4 | 350 | 150 | 350 |  | zg | 400zg
E3A5A04TB55 | 400 | ТВ | Т-образная вертикальная секция | 39069 | 58598.6027 | 11.4 | 350 | 350 | 350 |  | tv | 400tv
E3A5A04TH55 | 400 | ТГ | Т-образная горизонтальная секция | 42772 | 64152.6386 | 11.4 | 350 | 350 | 350 |  | tg | 400tg
E3A5A04HB55L | 400 | КЛ | Комбинированная секция | 37665 | 56492.7787 | 11.4 | 500 | 500 | 500 |  | kl | 400kl
E3A5A04HB55P | 400 | КП | Комбинированная секция | 37665 | 56492.7787 | 11.4 | 500 | 500 | 500 |  | kp | 400kp
E3A5A04ЕЕB05 | 400 | ПФ | Фланцевый блок подключения (прямой) | 11874 | 17809.5116 | 3.8 | 200 | 300 |  |  | pf | 400pf
E3A5A04ЕЕB06 | 400 | ПФГ | Фланцевый блок подключения (с горизонтальным углом) | 31877 | [6 empty] | ugf | 400ugf
E3A5A04ЕЕB07 | 400 | ПФВ | Фланцевый блок подключения (с вертикальным углом) | 36984 | [6 empty] | uvf | 400uvf
E3A5A04ЕЕB08 | 400 | ПФТ | Фланцевый блок подключения для трансформатора | 23748 | [7 empty] | 400
E3A5A04ЕCB05 | 400 |  | Жесткий защитный кожух для блока подключения | 22982 | 34470.1192 | 3.8 | 200 | 300 |  |  |  | 400
E3A5A04ЕCA05 | 400 | ПФК | Центральный блок подключения | 80756 | 121123.8773 | 5.7 | 500 | 500 |  |  |  | 400
E3A5A04ЕKB05 | 400 |  | Кабельный короб для блока подключения | 26468 | 39698.6823 | 5.7 | 200 | 500 |  |  |  | 400
E3A5A04ЕKA05 | 400 |  | Фланцевый блок подключения с коробкой и автоматом МССВ | 59263 | 88887.0715 | 9.5 | 200 | 1000 |  |  |  | 400
E3A5A04ЕKP05 | 400 |  | Фланцевый блок подключения с коробкой и разъединителем | 57229 | 85836.3264 | 9.5 | 200 | 1000 |  |  |  | 400
E3A5A04ЕKM05 | 400 |  | Гибкий защитный кожух для блока подключения | 45639 | 68452.7792 | 5.7 | 200 | 500 |  |  |  | 400
E3A5A04MЕC15 | 400 | СК | Секция компенсационная | 50305 | 75451.1943 | 7.6 | 1000 |  |  |  | sk | 400sk
E3A5A04MHC15 | 400 |  | Секция транспозиции проводников (нейтрали) | 35814 | 53716.5108 | 7.6 | 1000 |  |  |  |  | 400
E3A5A04MPC15 | 400 |  | Секция транспозиции проводников (проводников) | 41185 | 61772.3375 | 7.6 | 1000 |  |  |  |  | 400
E3A5A04MPB15 | 400 |  | Секция транспозиции (изменения плоскости) положения проводников | 71628 | 107433.0215 | 7.6 | 1000 |  |  |  |  | 400
E3A5A04MAP15 | 400 |  | Редуктор понижения номинала без защиты отходящий линии | 34899 | 52344.1255 | 7.6 | 1000 |  |  |  |  | 400
E3A5A04MMP30 | 400 |  | Редуктор понижения номинала с коробкой под автоматический выключатель | 67832 | 101739.4973 | 7.6 | 1000 |  |  |  |  | 400
E3A5A04CKA30 | 400 |  | Секционная коробка с автоматическим выключателем | 89187 | 133769.3205 | 7.6 | 1000 |  |  |  |  | 400
E3A5A04CKP30 | 400 |  | Секционная коробка с разъединителем | 80268 | 120391.9385 | 7.6 | 1000 |  |  |  |  | 400
E3A5A04KPC20 | 400 |  | Напольный шкаф (ВхШхГ) 2100х600х400 кабельного подключения | 231861 | 347762.4365 |  | 0 |  |  |  |  | 400
E3A5A04TPB | 400 | ТС | Трансформаторный модуль вертикальный тип | 73201 | 109792.3243 | 9.5 | 1500 |  |  |  | tsv | 400tsv
E3A5A04TTB | 400 |  | Трансформаторный модуль вертикальный тип , Т-подключение | 91914 | 137859.4787 | 7.6 | 1500 | 500 |  |  |  | 400
E3A5A04TPH | 400 |  | Трансформаторный модуль горизонтальный тип | 36970 | 55450.3659 | 15.2 | 1500 |  |  |  |  | 400
E3A5A04TTH | 400 |  | Трансформаторный модуль горизонтальный тип , Т-подключение | 61091 | 91628.8423 | 13.3 | 1500 | 500 |  |  |  | 400
M5A04XB | 400 |  | Комплект гибких шин для подключения | 12951 | 19424.8766 |  | 500 |  |  |  |  | 400
E3A5A04TT | 400 |  | Стыковочный моноблок | 7381 | 11070.5748 |  | 200 |  |  |  | sb | 400sb
E3A5A04KC | 400 |  | Комплект крышек стыка | 1038 | 1556.8699 |  | 200 |  |  |  |  | 400
E3A5A04CЕ | 400 | КЗ | Концевая заглушка | 11492 | 17236.5595 |  | 200 |  |  |  | kz | 400kz
E3A5A04AA | 400 |  | Настенный фланец | 25246 | 37865.8354 | [6 empty] | 400
E3A5A06PPA05 | 630 | П | Прямая секция (не стандарт) | 7448 | 11171.0664 | 3.8 | 500 |  |  |  | pt | 630pt0.5 | 0.5
E3A5A06PPA09 | 630 | П | Прямая секция (не стандарт) | 13257 | 19883.8383 | 5.7 | 750 |  |  |  | pt | 630pt0.9 | 0.9
E3A5A06PPA10 | 630 | П | Прямая транспортная секция 1М | 14896 | 22342.1328 | 7.6 | 1000 |  |  |  | pt | 630pt1.0 | 1.0
E3A5A06PPA14 | 630 | П | Прямая секция (не стандарт) | 20705 | 31054.9047 | 9.5 | 1250 |  |  |  | pt | 630pt1.4 | 1.4
E3A5A06PPA15 | 630 | П | Прямая секция (не стандарт) | 22343 | 33511.6993 | 11.4 | 1500 |  |  |  | pt | 630pt1.5 | 1.5
E3A5A06PPA19 | 630 | П | Прямая секция (не стандарт) | 28153 | 42225.9711 | 13.3 | 1750 |  |  |  | pt | 630pt1.9 | 1.9
E3A5A06PPA20 | 630 | П | Прямая транспортная секция 2М | 29792 | 44684.2656 | 15.2 | 2000 |  |  |  | pt | 630pt2.0 | 2.0
E3A5A06PPA24 | 630 | П | Прямая секция (не стандарт) | 35601 | 53397.0375 | 17.1 | 2250 |  |  |  | pt | 630pt2.4 | 2.4
E3A5A06PPA25 | 630 | П | Прямая секция (не стандарт) | 37240 | 55855.332 | 19 | 2500 |  |  |  | pt | 630pt2.5 | 2.5
E3A5A06PPA29 | 630 | П | Прямая секция (не стандарт) | 43048 | 64566.604 | 20.9 | 2750 |  |  |  | pt | 630pt2.9 | 2.9
E3A5A06PPA30 | 630 | П | Прямая транспортная секция 3М | 44688 | 67026.3984 | 22.8 | 3000 |  |  |  | pt | 630pt3.0 | 3.0
E3A5A06PPA34 | 630 | П | Прямая секция (не стандарт) | 50497 | 75739.1703 | 24.7 | 3250 |  |  |  | pt | 630pt
E3A5A06PPA35 | 630 | П | Прямая секция (не стандарт) | 52135 | 78195.9649 | 26.6 | 3500 |  |  |  | pt | 630pt
E3A5A06PPA39 | 630 | П | Прямая секция (не стандарт) | 57945 | 86910.2367 | 28.5 | 3750 |  |  |  | pt | 630pt
E3A5A06PPA40 | 630 | П | Прямая секция (не стандарт) | 59583 | 89367.0313 | 30.4 | 4000 |  |  |  | pt | 630pt
E3A5A06PPH30 | 630 | ОМ | Прямая распределительная секция 3М/1P | 49028 | 73535.8544 | 22.8 | 3000 |  |  |  | pr | 630pr1 | 1
E3A5A06P2H30 | 630 | ОМ | Прямая распределительная секция 3М/2P | 53369 | 80046.8103 | 22.8 | 3000 |  |  |  | pr | 630pr3 | 3
E3A5A06P3H30 | 630 | ОМ | Прямая распределительная секция 3М/3P | 57711 | 86559.266 | 22.8 | 3000 |  |  |  | pr | 630pr5 | 5
E3A5A06P4H30 | 630 | ОМ | Прямая распределительная секция 3М/4P | 62051 | 93068.722 | 22.8 | 3000 |  |  |  | pr | 630pr4 | 4
E3A5A06P5H30 | 630 | ОМ | Прямая распределительная секция 3М/5P | 66393 | 99581.1777 | 22.8 | 3000 |  |  |  | pr | 630pr
E3A5A06P6H30 | 630 | ОМ | Прямая распределительная секция 3М/6P | 70734 | 106092.1336 | 22.8 | 3000 |  |  |  | pr | 630pr6 | 6
E3A5A06PBT30 | 630 | ОМ | Прямая распределительная секция 3М/1B | 60607 | 90902.903 | 22.8 | 3000 |  |  |  | prf | 630prf1 | 1
E3A5A06P2T30 | 630 | ОМ | Прямая распределительная секция 3М/2B | 76526 | 114779.4076 | 22.8 | 3000 |  |  |  | prf | 630prf2 | 2
E3A5A06P4T30 | 630 | ОМ | Прямая распределительная секция 3М/3B | 108366 | 162535.4165 | 22.8 | 3000 |  |  |  | prf | 630prf3 | 3
E3A5A06BЕ55 | 630 | УВ | Угловая секция вертикальная | 25111 | 37663.3524 | 7.6 | 350 | 350 |  |  | uv | 630uv
E3A5A06HЕ55 | 630 | УГ | Угловая секция горизонтальная | 20003 | 30001.9926 | 7.6 | 350 | 350 |  |  | ug | 630ug
E3A5A06BBE55 | 630 | З-В | Z-образная вертикальная секция | 42772 | 64152.6386 | 11.4 | 350 | 150 | 350 |  | zv | 630zv
E3A5A06HHE55 | 630 | З-Г | Z-образная горизонтальная секция | 32558 | 48832.9189 | 11.4 | 350 | 150 | 350 |  | zg | 630zg
E3A5A06TB55 | 630 | ТВ | Т-образная вертикальная секция | 39069 | 58598.6027 | 11.4 | 350 | 350 | 350 |  | tv | 630tv
E3A5A06TH55 | 630 | ТГ | Т-образная горизонтальная секция | 42772 | 64152.6386 | 11.4 | 350 | 350 | 350 |  | tg | 630tg
E3A5A06HB55L | 630 | КЛ | Комбинированная секция | 37665 | 56492.7787 | 11.4 | 500 | 500 | 500 |  | kl | 630kl
E3A5A06HB55P | 630 | КП | Комбинированная секция | 37665 | 56492.7787 | 11.4 | 500 | 500 | 500 |  | kp | 630kp
E3A5A06ЕЕB05 | 630 | ПФ | Фланцевый блок подключения (прямой) | 11874 | 17809.5116 | 3.8 | 200 | 300 |  |  | pf | 630pf
E3A5A06ЕЕB06 | 630 | ПФГ | Фланцевый блок подключения (с горизонтальным углом) | 31877 | 47811.5043 | [5 empty] | ugf | 630ugf
E3A5A06ЕЕB07 | 630 | ПФВ | Фланцевый блок подключения (с вертикальным углом) | 36984 | 55471.3641 | [5 empty] | uvf | 630uvf
E3A5A06ЕЕB08 | 630 | ПФТ | Фланцевый блок подключения для трансформатора | 23748 | 35619.0232 | [6 empty] | 630
E3A5A06ЕCB05 | 630 |  | Жесткий защитный кожух для блока подключения | 22982 | 34470.1192 | 3.8 | 200 | 300 |  |  |  | 630
E3A5A06ЕCA05 | 630 | ПФК | Центральный блок подключения | 99334 | 148988.5486 | 5.7 | 500 | 500 |  |  |  | 630
E3A5A06ЕKB05 | 630 |  | Кабельный короб для блока подключения | 26468 | 39698.6823 | 5.7 | 200 | 500 |  |  |  | 630
E3A5A06ЕKA05 | 630 |  | Фланцевый блок подключения с коробкой и автоматом МССВ | 67398 | 101088.5517 | 9.5 | 200 | 1000 |  |  |  | 630
E3A5A06ЕKP05 | 630 |  | Фланцевый блок подключения с коробкой и разъединителем | 62314 | 93463.189 | 9.5 | 200 | 1000 |  |  |  | 630
E3A5A06ЕKM05 | 630 |  | Гибкий защитный кожух для блока подключения | 45639 | 68452.7792 | 5.7 | 200 | 500 |  |  |  | 630
E3A5A06MЕC15 | 630 | СК | Секция компенсационная | 50305 | 75451.1943 | 7.6 | 1000 |  |  |  | sk | 630sk
E3A5A06MHC15 | 630 |  | Секция транспозиции проводников (нейтрали) | 35814 | 53716.5108 | 7.6 | 1000 |  |  |  |  | 630
E3A5A06MPC15 | 630 |  | Секция транспозиции проводников (проводников) | 41185 | 61772.3375 | 7.6 | 1000 |  |  |  |  | 630
E3A5A06MPB15 | 630 |  | Секция транспозиции (изменения плоскости) положения проводников | 71628 | 107433.0215 | 7.6 | 1000 |  |  |  |  | 630
E3A5A06MAP15 | 630 |  | Редуктор понижения номинала без защиты отходящий линии | 34899 | 52344.1255 | 7.6 | 1000 |  |  |  |  | 630
E3A5A06MMP30 | 630 |  | Редуктор понижения номинала с коробкой под автоматический выключатель | 67832 | 101739.4973 | 7.6 | 1000 |  |  |  |  | 630
E3A5A06CKA30 | 630 |  | Секционная коробка с автоматическим выключателем | 89187 | 133769.3205 | 7.6 | 1000 |  |  |  |  | 630
E3A5A06CKP30 | 630 |  | Секционная коробка с разъединителем | 80268 | 120391.9385 | 7.6 | 1000 |  |  |  |  | 630
E3A5A06KPC20 | 630 |  | Напольный шкаф (ВхШхГ) 2100х600х600 кабельного подключения | 244065 | 366066.9068 |  | 0 |  |  |  |  | 630
E3A5A06TPB | 630 | ТС | Трансформаторный модуль вертикальный тип | 77053 | 115569.8415 | 9.5 | 1500 |  |  |  | tsv | 630tsv
E3A5A06TTB | 630 |  | Трансформаторный модуль вертикальный тип , Т-подключение | 96752 | 145115.8723 | 7.6 | 1500 | 500 |  |  |  | 630
E3A5A06TPH | 630 |  | Трансформаторный модуль горизонтальный тип | 38916 | 58369.1219 | 15.2 | 1500 |  |  |  |  | 630
E3A5A06TTH | 630 |  | Трансформаторный модуль горизонтальный тип , Т-подключение | 64307 | 96452.4392 | 13.3 | 1500 | 500 |  |  |  | 630
M5A06XB | 630 |  | Комплект гибких шин для подключения | 25755 | 38629.2716 |  | 500 |  |  |  |  | 630
E3A5A06TT | 630 |  | Стыковочный моноблок | 7224 | 10835.0945 |  | 200 |  |  |  | sb | 630sb
E3A5A06KC | 630 |  | Комплект крышек стыка | 1038 | 1556.8699 |  | 200 |  |  |  |  | 630
E3A5A06CЕ | 630 | КЗ | Концевая заглушка | 11492 | 17236.5595 |  | 200 |  |  |  | kz | 630kz
E3A5A06AA | 630 |  | Настенный фланец | 25246 | 37865.8354 | [6 empty] | 630
E3A5A08PPA05 | 800 | П | Прямая секция (не стандарт) | 7831 | 11745.5184 | 4.4 | 500 |  |  |  | pt | 800pt0.5 | 0.5
E3A5A08PPA09 | 800 | П | Прямая секция (не стандарт) | 13939 | 20906.7528 | 6.6 | 750 |  |  |  | pt | 800pt0.9 | 0.9
E3A5A08PPA10 | 800 | П | Прямая транспортная секция 1М | 15662 | 23491.0368 | 8.8 | 1000 |  |  |  | pt | 800pt1.0 | 1.0
E3A5A08PPA14 | 800 | П | Прямая секция (не стандарт) | 21770 | 32652.2712 | 11 | 1250 |  |  |  | pt | 800pt1.4 | 1.4
E3A5A08PPA15 | 800 | П | Прямая секция (не стандарт) | 23493 | 35236.5552 | 13.2 | 1500 |  |  |  | pt | 800pt1.5 | 1.5
E3A5A08PPA19 | 800 | П | Прямая секция (не стандарт) | 29601 | 44397.7896 | 15.4 | 1750 |  |  |  | pt | 800pt1.9 | 1.9
E3A5A08PPA20 | 800 | П | Прямая транспортная секция 2М | 31324 | 46982.0736 | 17.6 | 2000 |  |  |  | pt | 800pt2.0 | 2.0
E3A5A08PPA24 | 800 | П | Прямая секция (не стандарт) | 37432 | 56143.3079 | 19.8 | 2250 |  |  |  | pt | 800pt2.4 | 2.4
E3A5A08PPA25 | 800 | П | Прямая секция (не стандарт) | 39155 | 58727.592 | 22 | 2500 |  |  |  | pt | 800pt2.5 | 2.5
E3A5A08PPA29 | 800 | П | Прямая секция (не стандарт) | 45262 | 67887.3265 | 24.2 | 2750 |  |  |  | pt | 800pt2.9 | 2.9
E3A5A08PPA30 | 800 | П | Прямая транспортная секция 3М | 46985 | 70471.6105 | 26.4 | 3000 |  |  |  | pt | 800pt3.0 | 3.0
E3A5A08PPA34 | 800 | П | Прямая секция (не стандарт) | 53094 | 79634.3447 | 28.6 | 3250 |  |  |  | pt | 800pt
E3A5A08PPA35 | 800 | П | Прямая секция (не стандарт) | 54817 | 82218.6288 | 30.8 | 3500 |  |  |  | pt | 800pt
E3A5A08PPA39 | 800 | П | Прямая секция (не стандарт) | 60924 | 91378.3633 | 33 | 3750 |  |  |  | pt | 800pt
E3A5A08PPA40 | 800 | П | Прямая секция (не стандарт) | 62647 | 93962.6473 | 35.2 | 4000 |  |  |  | pt | 800pt
E3A5A08PPH30 | 800 | ОМ | Прямая распределительная секция 3М/1P | 51326 | 76982.5663 | 26.4 | 3000 |  |  |  | pr | 800pr1 | 1
E3A5A08P2H30 | 800 | ОМ | Прямая распределительная секция 3М/2P | 55668 | 83495.0221 | 26.4 | 3000 |  |  |  | pr | 800pr3 | 3
E3A5A08P3H30 | 800 | ОМ | Прямая распределительная секция 3М/3P | 60009 | 90005.9779 | 26.4 | 3000 |  |  |  | pr | 800pr5 | 5
E3A5A08P4H30 | 800 | ОМ | Прямая распределительная секция 3М/4P | 64349 | 96515.4339 | 26.4 | 3000 |  |  |  | pr | 800pr4 | 4
E3A5A08P5H30 | 800 | ОМ | Прямая распределительная секция 3М/5P | 68691 | 103027.8897 | 26.4 | 3000 |  |  |  | pr | 800pr
E3A5A08P6H30 | 800 | ОМ | Прямая распределительная секция 3М/6P | 73032 | 109538.8455 | 26.4 | 3000 |  |  |  | pr | 800pr6 | 6
E3A5A08PBT30 | 800 | ОМ | Прямая распределительная секция 3М/1B | 64226 | 96330.9494 | 26.4 | 3000 |  |  |  | prf | 800prf1 | 1
E3A5A08P2T30 | 800 | ОМ | Прямая распределительная секция 3М/2B | 81467 | 122190.2882 | 26.4 | 3000 |  |  |  | prf | 800prf2 | 2
E3A5A08P4T30 | 800 | ОМ | Прямая распределительная секция 3М/3B | 115947 | 173905.9662 | 26.4 | 3000 |  |  |  | prf | 800prf3 | 3
E3A5A08BЕ55 | 800 | УВ | Угловая секция вертикальная | 26727 | 40087.1498 | 8.8 | 350 | 350 |  |  | uv | 800uv
E3A5A08HЕ55 | 800 | УГ | Угловая секция горизонтальная | 21194 | 31788.3434 | 8.8 | 350 | 350 |  |  | ug | 800ug
E3A5A08BBE55 | 800 | З-В | Z-образная вертикальная секция | 45623 | 68428.7812 | 13.2 | 350 | 150 | 350 |  | zv | 800zv
E3A5A08HHE55 | 800 | З-Г | Z-образная горизонтальная секция | 34558 | 51832.6682 | 13.2 | 350 | 150 | 350 |  | zg | 800zg
E3A5A08TB55 | 800 | ТВ | Т-образная вертикальная секция | 41470 | 62199.8018 | 13.2 | 350 | 350 | 350 |  | tv | 800tv
E3A5A08TH55 | 800 | ТГ | Т-образная горизонтальная секция | 53455 | 80175.7995 | 13.2 | 350 | 350 | 350 |  | tg | 800tg
E3A5A08HB55L | 800 | КЛ | Комбинированная секция | 40091 | 60131.4746 | 13.2 | 500 | 500 | 500 |  | kl | 800kl
E3A5A08HB55P | 800 | КП | Комбинированная секция | 40091 | 60131.4746 | 13.2 | 500 | 500 | 500 |  | kp | 800kp
E3A5A08ЕЕB05 | 800 | ПФ | Фланцевый блок подключения (прямой) | 12768 | 19150.3995 | 4.4 | 200 | 300 |  |  | pf | 800pf
E3A5A08ЕЕB06 | 800 | ПФГ | Фланцевый блок подключения (с горизонтальным углом) | 33962 | 50938.7429 | [5 empty] | ugf | 800ugf
E3A5A08ЕЕB07 | 800 | ПФВ | Фланцевый блок подключения (с вертикальным углом) | 39495 | 59237.5494 | [5 empty] | uvf | 800uvf
E3A5A08ЕЕB08 | 800 | ПФТ | Фланцевый блок подключения для трансформатора | 25536 | 38300.7991 | [6 empty] | 800
E3A5A08ЕCB05 | 800 |  | Жесткий защитный кожух для блока подключения | 22982 | 34470.1192 | 4.4 | 200 | 300 |  |  |  | 800
E3A5A08ЕCA05 | 800 | ПФК | Центральный блок подключения | 137764 | 206628.7315 | 6.6 | 500 | 500 |  |  |  | 800
E3A5A08ЕKB05 | 800 |  | Кабельный короб для блока подключения | 30132 | 45194.223 | 6.6 | 200 | 500 |  |  |  | 800
E3A5A08ЕKA05 | 800 |  | Фланцевый блок подключения с коробкой и автоматом МССВ | 92822 | 139221.3649 | 11 | 200 | 1000 |  |  |  | 800
E3A5A08ЕKP05 | 800 |  | Фланцевый блок подключения с коробкой и разъединителем | 70523 | 105775.66 | 11 | 200 | 1000 |  |  |  | 800
E3A5A08ЕKM05 | 800 |  | Гибкий защитный кожух для блока подключения | 45639 | 68452.7792 | 6.6 | 200 | 500 |  |  |  | 800
E3A5A08MЕC15 | 800 | СК | Секция компенсационная | 52604 | 78899.4062 | 8.8 | 1000 |  |  |  | sk | 800sk
E3A5A08MHC15 | 800 |  | Секция транспозиции проводников (нейтрали) | 123988 | 185966.4583 | 8.8 | 1000 |  |  |  |  | 800
E3A5A08MPC15 | 800 |  | Секция транспозиции проводников (проводников) | 117100 | 175635.3217 | 8.8 | 1000 |  |  |  |  | 800
E3A5A08MPB15 | 800 |  | Секция транспозиции (изменения плоскости) положения проводников | 167384 | 251055.0186 | 8.8 | 1000 |  |  |  |  | 800
E3A5A08MAP15 | 800 |  | Редуктор понижения номинала без защиты отходящий линии | 45617 | 68419.782 | 8.8 | 1000 |  |  |  |  | 800
E3A5A08MMP30 | 800 |  | Редуктор понижения номинала с коробкой под автоматический выключатель | 119507 | 179245.5199 | 8.8 | 1000 |  |  |  |  | 800
E3A5A08CKA30 | 800 |  | Секционная коробка с автоматическим выключателем МССВ | 196429 | 294618.8779 | 8.8 | 1000 |  |  |  |  | 800
E3A5A08CKP30 | 800 |  | Секционная коробка с разъединителем | 170306 | 255437.6524 | 8.8 | 1000 |  |  |  |  | 800
E3A5A08KPC20 | 800 |  | Напольный шкаф (ВхШхГ) 2100х600х600 кабельного подключения | 256910 | 385332.7966 |  | 0 |  |  |  |  | 800
E3A5A08TPB | 800 | ТС | Трансформаторный модуль вертикальный тип | 81109 | 121653.3331 | 11 | 1500 |  |  |  | tsv | 800tsv
E3A5A08TTB | 800 |  | Трансформаторный модуль вертикальный тип , Т-подключение | 101844 | 152753.234 | 8.8 | 1500 | 500 |  |  |  | 800
E3A5A08TPH | 800 |  | Трансформаторный модуль горизонтальный тип | 40964 | 61440.8652 | 17.6 | 1500 |  |  |  |  | 800
E3A5A08TTH | 800 |  | Трансформаторный модуль горизонтальный тип , Т-подключение | 67691 | 101528.015 | 15.4 | 1500 | 500 |  |  |  | 800
M5A08XB | 800 |  | Комплект гибких шин для подключения | 29663 | 44490.7818 |  | 500 |  |  |  |  | 800
E3A5A08TT | 800 |  | Стыковочный моноблок | 7852 | 11777.0158 |  | 200 |  |  |  | sb | 800sb
E3A5A08KC | 800 |  | Комплект крышек стыка | 1038 | 1556.8699 |  | 200 |  |  |  |  | 800
E3A5A08AA | 800 | КЗ | Настенный фланец | 25246 | 37865.8354 |  | 200 |  |  |  | kz | 800kz
E3A5A08CЕ | 800 |  | Концевая заглушка | 11492 | 17236.5595 | [5 empty] | kz | 800kz
E3A5A10PPA05 | 1000 | П | Прямая секция (не стандарт) | 8682 | 13021.9117 | 5.4 | 500 |  |  |  | pt | 1000pt0.5 | 0.5
E3A5A10PPA09 | 1000 | П | Прямая секция (не стандарт) | 15455 | 23180.5627 | 8.1 | 750 |  |  |  | pt | 1000pt0.9 | 0.9
E3A5A10PPA10 | 1000 | П | Прямая транспортная секция 1М | 17364 | 26043.8234 | 10.8 | 1000 |  |  |  | pt | 1000pt1.0 | 1.0
E3A5A10PPA14 | 1000 | П | Прямая секция (не стандарт) | 24136 | 36200.9746 | 13.5 | 1250 |  |  |  | pt | 1000pt1.4 | 1.4
E3A5A10PPA15 | 1000 | П | Прямая секция (не стандарт) | 26046 | 39065.7352 | 16.2 | 1500 |  |  |  | pt | 1000pt1.5 | 1.5
E3A5A10PPA19 | 1000 | П | Прямая секция (не стандарт) | 32818 | 49222.8863 | 18.9 | 1750 |  |  |  | pt | 1000pt1.9 | 1.9
E3A5A10PPA20 | 1000 | П | Прямая транспортная секция 2М | 34729 | 52089.1468 | 21.6 | 2000 |  |  |  | pt | 1000pt2.0 | 2.0
E3A5A10PPA24 | 1000 | П | Прямая секция (не стандарт) | 41501 | 62246.2979 | 24.3 | 2250 |  |  |  | pt | 1000pt2.4 | 2.4
E3A5A10PPA25 | 1000 | П | Прямая секция (не стандарт) | 43411 | 65111.0585 | 27 | 2500 |  |  |  | pt | 1000pt2.5 | 2.5
E3A5A10PPA29 | 1000 | П | Прямая секция (не стандарт) | 50182 | 75266.7097 | 29.7 | 2750 |  |  |  | pt | 1000pt2.9 | 2.9
E3A5A10PPA30 | 1000 | П | Прямая транспортная секция 3М | 52092 | 78131.4703 | 32.4 | 3000 |  |  |  | pt | 1000pt3.0 | 3.0
E3A5A10PPA34 | 1000 | П | Прямая секция (не стандарт) | 58865 | 88290.1213 | 35.1 | 3250 |  |  |  | pt | 1000pt
E3A5A10PPA35 | 1000 | П | Прямая секция (не стандарт) | 60775 | 91154.8819 | 37.8 | 3500 |  |  |  | pt | 1000pt
E3A5A10PPA39 | 1000 | П | Прямая секция (не стандарт) | 67547 | 101312.0331 | 40.5 | 3750 |  |  |  | pt | 1000pt
E3A5A10PPA40 | 1000 | П | Прямая секция (не стандарт) | 69457 | 104176.7937 | 43.2 | 4000 |  |  |  | pt | 1000pt
E3A5A10PPH30 | 1000 | ОМ | Прямая распределительная секция 3М/1P | 56434 | 84643.9261 | 32.4 | 3000 |  |  |  | pr | 1000pr1 | 1
E3A5A10P2H30 | 1000 | ОМ | Прямая распределительная секция 3М/2P | 60775 | 91154.8819 | 32.4 | 3000 |  |  |  | pr | 1000pr3 | 3
E3A5A10P3H30 | 1000 | ОМ | Прямая распределительная секция 3М/3P | 65116 | 97665.8378 | 32.4 | 3000 |  |  |  | pr | 1000pr5 | 5
E3A5A10P4H30 | 1000 | ОМ | Прямая распределительная секция 3М/4P | 69457 | 104176.7937 | 32.4 | 3000 |  |  |  | pr | 1000pr4 | 4
E3A5A10P5H30 | 1000 | ОМ | Прямая распределительная секция 3М/5P | 73798 | 110687.7495 | 32.4 | 3000 |  |  |  | pr | 1000pr
E3A5A10P6H30 | 1000 | ОМ | Прямая распределительная секция 3М/6P | 78139 | 117198.7054 | 32.4 | 3000 |  |  |  | pr | 1000pr6 | 6
E3A5A10PBT30 | 1000 | ОМ | Прямая распределительная секция 3М/1B | 71207 | 106801.5743 | 32.4 | 3000 |  |  |  | prf | 1000prf1 | 1
E3A5A10P2T30 | 1000 | ОМ | Прямая распределительная секция 3М/2B | 90321 | 135470.1784 | 32.4 | 3000 |  |  |  | prf | 1000prf2 | 2
E3A5A10P4T30 | 1000 | ОМ | Прямая распределительная секция 3М/3B | 128551 | 192810.3863 | 32.4 | 3000 |  |  |  | prf | 1000prf3 | 3
E3A5A10BЕ55 | 1000 | УВ | Угловая секция вертикальная | 30132 | 45194.223 | 10.8 | 350 | 350 |  |  | uv | 1000uv
E3A5A10HЕ55 | 1000 | УГ | Угловая секция горизонтальная | 23748 | 35619.0232 | 10.8 | 350 | 350 |  |  | ug | 1000ug
E3A5A10BBE55 | 1000 | З-В | Z-образная вертикальная секция | 51582 | 77366.5343 | 16.2 | 350 | 150 | 350 |  | zv | 1000zv1000zv | 1000zv
E3A5A10HHE55 | 1000 | З-Г | Z-образная горизонтальная секция | 38814 | 58216.1347 | 16.2 | 350 | 150 | 350 |  | zg | 1000zg
E3A5A10TB55 | 1000 | ТВ | Т-образная вертикальная секция | 55984 | 83968.9825 | 16.2 | 350 | 350 | 350 |  | tv | 1000tv
E3A5A10TH55 | 1000 | ТГ | Т-образная горизонтальная секция | 72164 | 108236.9543 | 16.2 | 350 | 350 | 350 |  | tg | 1000tg
E3A5A10HB55L | 1000 | КЛ | Комбинированная секция | 54123 | 81177.7157 | 16.2 | 500 | 500 | 500 |  | kl | 1000kl
E3A5A10HB55P | 1000 | КП | Комбинированная секция | 54123 | 81177.7157 | 16.2 | 500 | 500 | 500 |  | kp | 1000kp
E3A5A10ЕЕB05 | 1000 | ПФ | Фланцевый блок подключения (прямой) | 17236 | 25851.8395 | 5.4 | 200 | 300 |  |  | pf | 1000pf
E3A5A10ЕЕB06 | 1000 | ПФГ | Фланцевый блок подключения (с горизонтальным углом) | 40984 | 61470.8627 | [5 empty] | ugf | 1000ugf
E3A5A10ЕЕB07 | 1000 | ПФВ | Фланцевый блок подключения (с вертикальным углом) | 47368 | 71046.0625 | [5 empty] | uvf | 1000uvf
E3A5A10ЕЕB08 | 1000 | ПФТ | Фланцевый блок подключения для трансформатора | 34473 | 51705.1789 | [6 empty] | 1000
E3A5A10ЕCB05 | 1000 |  | Жесткий защитный кожух для блока подключения | 31026 | 46535.1109 | 5.4 | 200 | 300 |  |  |  | 1000
E3A5A10ЕCA05 | 1000 | ПФК | Центральный блок подключения | 185982 | 278949.6874 | 8.1 | 500 | 500 |  |  |  | 1000
E3A5A10ЕKB05 | 1000 |  | Кабельный короб для блока подключения | 40678 | 61011.9011 | 8.1 | 200 | 500 |  |  |  | 1000
E3A5A10ЕKA05 | 1000 |  | Фланцевый блок подключения с коробкой и автоматом | 125309 | 187947.7927 | 13.5 | 200 | 1000 |  |  |  | 1000
E3A5A10ЕKP05 | 1000 |  | Фланцевый блок подключения с коробкой и разъединителем | 95207 | 142798.5659 | 13.5 | 200 | 1000 |  |  |  | 1000
E3A5A10ЕKM05 | 1000 |  | Гибкий защитный кожух для блока подключения | 60406 | 90601.4282 | 8.1 | 200 | 500 |  |  |  | 1000
E3A5A10MЕC15 | 1000 | СК | Секция компенсационная | 71015 | 106513.5984 | 10.8 | 1000 |  |  |  | sk | 1000sk
E3A5A10MHC15 | 1000 |  | Секция транспозиции проводников (нейтрали) | 167384 | 251055.0186 | 10.8 | 1000 |  |  |  |  | 1000
E3A5A10MPC15 | 1000 |  | Секция транспозиции проводников (проводников) | 158085 | 237107.6842 | 10.8 | 1000 |  |  |  |  | 1000
E3A5A10MPB15 | 1000 |  | Секция транспозиции (изменения плоскости) положения проводников | 225968 | 338923.6752 | 10.8 | 1000 |  |  |  |  | 1000
E3A5A10MAP15 | 1000 |  | Редуктор понижения номинала без защиты отходящий линии | 61582 | 92365.2808 | 10.8 | 1000 |  |  |  |  | 1000
E3A5A10MMP30 | 1000 |  | Редуктор понижения номинала с коробкой под автоматический выключатель | 161334 | 241980.777 | 10.8 | 1000 |  |  |  |  | 1000
E3A5A10CKA30 | 1000 |  | Секционная коробка с автоматическим выключателем | 265179 | 397735.2601 | 10.8 | 1000 |  |  |  |  | 1000
E3A5A10CKP30 | 1000 |  | Секционная коробка с разъединителем | 229914 | 344842.1806 | 10.8 | 1000 |  |  |  |  | 1000
E3A5A10KPC20 | 1000 |  | Напольный шкаф (ВхШхГ) 2100х600х600 кабельного подключения | 346828 | 520198.5255 |  | 0 |  |  |  |  | 1000
E3A5A10TPB | 1000 | ТС | Трансформаторный модуль вертикальный тип | 109497 | 164231.7747 | 13.5 | 1500 |  |  |  | tsv | 1000tsv
E3A5A10TTB | 1000 |  | Трансформаторный модуль вертикальный тип , Т-подключение | 137489 | 206216.2659 | 10.8 | 1500 | 500 |  |  |  | 1000
E3A5A10TPH | 1000 |  | Трансформаторный модуль горизонтальный тип | 55302 | 82946.068 | 21.6 | 1500 |  |  |  |  | 1000
E3A5A10TTH | 1000 |  | Трансформаторный модуль горизонтальный тип , Т-подключение | 91383 | 137063.0453 | 18.9 | 1500 | 500 |  |  |  | 1000
M5A10XB | 1000 |  | Комплект гибких шин для подключения | 40045 | 60062.4804 |  | 500 |  |  |  |  | 1000
E3A5A10TT | 1000 |  | Стыковочный моноблок | 7852 | 11777.0158 |  | 200 |  |  |  | sb | 1000sb
E3A5A10KC | 1000 |  | Комплект крышек стыка | 1038 | 1556.8699 |  | 200 |  |  |  |  | 1000
E3A5A10CЕ | 1000 | КЗ | Концевая заглушка | 34082 | 51118.7279 |  | 200 |  |  |  | kz | 1000kz
E3A5A10AA | 1000 |  | Настенный фланец | 15513 | 23267.5555 | [6 empty] | 1000
E3A5A12PPA05 | 1250 | П | Прямая секция (не стандарт) | 10767 | 16149.1504 | 6.6 | 500 |  |  |  | pt | 1250pt0.5 | 0.5
E3A5A12PPA09 | 1250 | П | Прямая секция (не стандарт) | 19166 | 28746.5976 | 9.9 | 750 |  |  |  | pt | 1250pt0.9 | 0.9
E3A5A12PPA10 | 1250 | П | Прямая транспортная секция 1М | 21535 | 32299.8006 | 13.2 | 1000 |  |  |  | pt | 1250pt1.0 | 1.0
E3A5A12PPA14 | 1250 | П | Прямая секция (не стандарт) | 29934 | 44897.2478 | 16.5 | 1250 |  |  |  | pt | 1250pt1.4 | 1.4
E3A5A12PPA15 | 1250 | П | Прямая секция (не стандарт) | 32302 | 48448.951 | 19.8 | 1500 |  |  |  | pt | 1250pt1.5 | 1.5
E3A5A12PPA19 | 1250 | П | Прямая секция (не стандарт) | 40701 | 61046.3982 | 23.1 | 1750 |  |  |  | pt | 1250pt1.9 | 1.9
E3A5A12PPA20 | 1250 | П | Прямая транспортная секция 2М | 43070 | 64599.6012 | 26.4 | 2000 |  |  |  | pt | 1250pt2.0 | 2.0
E3A5A12PPA24 | 1250 | П | Прямая секция (не стандарт) | 51469 | 77197.0484 | 29.7 | 2250 |  |  |  | pt | 1250pt2.4 | 2.4
E3A5A12PPA25 | 1250 | П | Прямая секция (не стандарт) | 53837 | 80748.7516 | 33 | 2500 |  |  |  | pt | 1250pt2.5 | 2.5
E3A5A12PPA29 | 1250 | П | Прямая секция (не стандарт) | 62236 | 93346.1988 | 36.3 | 2750 |  |  |  | pt | 1250pt2.9 | 2.9
E3A5A12PPA30 | 1250 | П | Прямая транспортная секция 3М | 64605 | 96899.4018 | 39.6 | 3000 |  |  |  | pt | 1250pt3.0 | 3.0
E3A5A12PPA34 | 1250 | П | Прямая секция (не стандарт) | 73004 | 109496.849 | 42.9 | 3250 |  |  |  | pt | 1250pt
E3A5A12PPA35 | 1250 | П | Прямая секция (не стандарт) | 75372 | 113048.5522 | 46.2 | 3500 |  |  |  | pt | 1250pt
E3A5A12PPA39 | 1250 | П | Прямая секция (не стандарт) | 83771 | 125645.9994 | 49.5 | 3750 |  |  |  | pt | 1250pt
E3A5A12PPA40 | 1250 | П | Прямая секция (не стандарт) | 86140 | 129199.2025 | 52.8 | 4000 |  |  |  | pt | 1250pt
E3A5A12PPH30 | 1250 | ОМ | Прямая распределительная секция 3М/1P | 68946 | 103410.3577 | 39.6 | 3000 |  |  |  | pr | 1250pr1 | 1
E3A5A12P2H30 | 1250 | ОМ | Прямая распределительная секция 3М/2P | 73287 | 109921.3136 | 39.6 | 3000 |  |  |  | pr | 1250pr3 | 3
E3A5A12P3H30 | 1250 | ОМ | Прямая распределительная секция 3М/3P | 77628 | 116432.2694 | 39.6 | 3000 |  |  |  | pr | 1250pr5 | 5
E3A5A12P4H30 | 1250 | ОМ | Прямая распределительная секция 3М/4P | 81969 | 122943.2253 | 39.6 | 3000 |  |  |  | pr | 1250pr4 | 4
E3A5A12P5H30 | 1250 | ОМ | Прямая распределительная секция 3М/5P | 86311 | 129455.681 | 39.6 | 3000 |  |  |  | pr | 1250pr
E3A5A12P6H30 | 1250 | ОМ | Прямая распределительная секция 3М/6P | 90652 | 135966.6369 | 39.6 | 3000 |  |  |  | pr | 1250pr6 | 6
E3A5A12PBT30 | 1250 | ОМ | Прямая распределительная секция 3М/1B | 88311 | 132455.4303 | 39.6 | 3000 |  |  |  | prf | 1250prf1 | 1
E3A5A12P2T30 | 1250 | ОМ | Прямая распределительная секция 3М/2B | 112017 | 168011.4588 | 39.6 | 3000 |  |  |  | prf | 1250prf2 | 2
E3A5A12P4T30 | 1250 | ОМ | Прямая распределительная секция 3М/3B | 159428 | 239122.0159 | 39.6 | 3000 |  |  |  | prf | 1250prf3 | 3
E3A5A12BЕ55 | 1250 | УВ | Угловая секция вертикальная | 36005 | 54002.9868 | 13.2 | 350 | 350 |  |  | uv | 1250uv
E3A5A12HЕ55 | 1250 | УГ | Угловая секция горизонтальная | 28771 | 43152.8936 | 13.2 | 350 | 350 |  |  | ug | 1250ug
E3A5A12BBE55 | 1250 | З-В | Z-образная вертикальная секция | 61243 | 91856.8233 | 19.8 | 350 | 150 | 350 |  | zv | 1250zv
E3A5A12HHE55 | 1250 | З-Г | Z-образная горизонтальная секция | 46773 | 70153.6371 | 19.8 | 350 | 150 | 350 |  | zg | 1250zg
E3A5A12TB55 | 1250 | ТВ | Т-образная вертикальная секция | 75579 | 113359.0263 | 19.8 | 350 | 350 | 350 |  | tv | 1250tv
E3A5A12TH55 | 1250 | ТГ | Т-образная горизонтальная секция | 97421 | 146119.2884 | 19.8 | 350 | 350 | 350 |  | tg | 1250tg
E3A5A12HB55L | 1250 | КЛ | Комбинированная секция | 54008 | 81005.2302 | 19.8 | 500 | 500 | 500 |  | kl | 1250kl
E3A5A12HB55P | 1250 | КП | Комбинированная секция | 54008 | 81005.2302 | 19.8 | 500 | 500 | 500 |  | kp | 1250kp
E3A5A12ЕЕB05 | 1250 | ПФ | Фланцевый блок подключения (прямой) | 17534 | 26298.8021 | 6.6 | 200 | 300 |  |  | pf | 1250pf
E3A5A12ЕЕB06 | 1250 | ПФГ | Фланцевый блок подключения (с горизонтальным углом) | 46305 | 69451.6957 | [5 empty] | ugf | 1250ugf
E3A5A12ЕЕB07 | 1250 | ПФВ | Фланцевый блок подключения (с вертикальным углом) | 53539 | 80301.789 | [5 empty] | uvf | 1250uvf
E3A5A12ЕЕB08 | 1250 | ПФТ | Фланцевый блок подключения для трансформатора | 35068 | 52597.6043 | [6 empty] | 1250
E3A5A12ЕCB05 | 1250 |  | Жесткий защитный кожух для блока подключения | 47620 | 71424.0309 | 6.6 | 200 | 300 |  |  |  | 1250
E3A5A12ЕCA05 | 1250 | ПФК | Центральный блок подключения | 251076 | 376582.5279 | 9.9 | 500 | 500 |  |  |  | 1250
E3A5A12ЕKB05 | 1250 |  | Кабельный короб для блока подключения | 60651 | 90968.8975 | 9.9 | 200 | 500 |  |  |  | 1250
E3A5A12ЕKA05 | 1250 |  | Фланцевый блок подключения с коробкой и автоматом | 169168 | 253730.795 | 16.5 | 200 | 1000 |  |  |  | 1250
E3A5A12ЕKP05 | 1250 |  | Фланцевый блок подключения с коробкой и разъединителем | 128529 | 192777.389 | 16.5 | 200 | 1000 |  |  |  | 1250
E3A5A12ЕKM05 | 1250 |  | Гибкий защитный кожух для блока подключения | 87283 | 130913.5592 | 9.9 | 200 | 500 |  |  |  | 1250
E3A5A12MЕC15 | 1250 | СК | Секция компенсационная | 95870 | 143792.9828 | 13.2 | 1000 |  |  |  | sk | 1250sk
E3A5A12MHC15 | 1250 |  | Секция транспозиции проводников (нейтрали) | 225968 | 338923.6752 | 13.2 | 1000 |  |  |  |  | 1250
E3A5A12MPC15 | 1250 |  | Секция транспозиции проводников (проводников) | 213415 | 320095.7487 | 13.2 | 1000 |  |  |  |  | 1250
E3A5A12MPB15 | 1250 |  | Секция транспозиции (изменения плоскости) положения проводников | 305057 | 457547.2615 | 13.2 | 1000 |  |  |  |  | 1250
E3A5A12MAP15 | 1250 |  | Редуктор понижения номинала без защиты отходящий линии | 83137 | 124695.0789 | 13.2 | 1000 |  |  |  |  | 1250
E3A5A12MMP30 | 1250 |  | Редуктор понижения номинала с коробкой под автоматический выключатель | 217801 | 326674.1989 | 13.2 | 1000 |  |  |  |  | 1250
E3A5A12CKA30 | 1250 |  | Секционная коробка с автоматическим выключателем | 357992 | 536943.1261 | 13.2 | 1000 |  |  |  |  | 1250
E3A5A12CKP30 | 1250 |  | Секционная коробка с разъединителем | 310384 | 465537.0937 | 13.2 | 1000 |  |  |  |  | 1250
E3A5A12KPC20 | 1250 |  | Напольный шкаф (ВхШхГ) 2100х600х600 кабельного подключения | 468219 | 702269.8093 |  | 0 |  |  |  |  | 1250
E3A5A12TPB | 1250 | ТС | Трансформаторный модуль вертикальный тип | 147822 | 221714.4707 | 16.5 | 1500 |  |  |  | tsv | 1250tsv
E3A5A12TTB | 1250 |  | Трансформаторный модуль вертикальный тип , Т-подключение | 185611 | 278393.2339 | 13.2 | 1500 | 500 |  |  |  | 1250
E3A5A12TPH | 1250 |  | Трансформаторный модуль горизонтальный тип | 74657 | 111976.1418 | 26.4 | 1500 |  |  |  |  | 1250
E3A5A12TTH | 1250 |  | Трансформаторный модуль горизонтальный тип , Т-подключение | 123368 | 185036.536 | 23.1 | 1500 | 500 |  |  |  | 1250
M5A12XB | 1250 |  | Комплект гибких шин для подключения | 92642 | 138951.3874 |  | 500 |  |  |  |  | 1250
E3A5A12TT | 1250 |  | Стыковочный моноблок | 10601 | 15900.1712 |  | 200 |  |  |  | sb | 1250sb
E3A5A12KC | 1250 |  | Комплект крышек стыка | 1038 | 1556.8699 |  | 200 |  |  |  |  | 1250
E3A5A12CЕ | 1250 | КЗ | Концевая заглушка | 34082 | 51118.7279 |  | 200 |  |  |  | kz | 1250kz
E3A5A12AA | 1250 |  | Настенный фланец | 20942 | 31410.3749 | [6 empty] | 1250
E3A5A16PPA05 | 1600 | П | Прямая секция (не стандарт) | 13194 | 19789.3461 | 8.55 | 500 |  |  |  | pt | 1600pt0.5 | 0.5
E3A5A16PPA09 | 1600 | П | Прямая секция (не стандарт) | 23484 | 35223.0563 | 12.825 | 750 |  |  |  | pt | 1600pt0.9 | 0.9
E3A5A16PPA10 | 1600 | П | Прямая транспортная секция 1М | 26387 | 39577.1924 | 17.1 | 1000 |  |  |  | pt | 1600pt1.0 | 1.0
E3A5A16PPA14 | 1600 | П | Прямая секция (не стандарт) | 36677 | 55010.9026 | 21.375 | 1250 |  |  |  | pt | 1600pt1.4 | 1.4
E3A5A16PPA15 | 1600 | П | Прямая секция (не стандарт) | 39581 | 59366.5386 | 25.65 | 1500 |  |  |  | pt | 1600pt1.5 | 1.5
E3A5A16PPA19 | 1600 | П | Прямая секция (не стандарт) | 49871 | 74800.2487 | 29.925 | 1750 |  |  |  | pt | 1600pt1.9 | 1.9
E3A5A16PPA20 | 1600 | П | Прямая транспортная секция 2М | 52774 | 79154.3848 | 34.2 | 2000 |  |  |  | pt | 1600pt2.0 | 2.0
E3A5A16PPA24 | 1600 | П | Прямая секция (не стандарт) | 63064 | 94588.095 | 38.475 | 2250 |  |  |  | pt | 1600pt2.4 | 2.4
E3A5A16PPA25 | 1600 | П | Прямая секция (не стандарт) | 65967 | 98942.2311 | 42.75 | 2500 |  |  |  | pt | 1600pt2.5 | 2.5
E3A5A16PPA29 | 1600 | П | Прямая секция (не стандарт) | 76258 | 114377.4412 | 47.025 | 2750 |  |  |  | pt | 1600pt2.9 | 2.9
E3A5A16PPA30 | 1600 | П | Прямая транспортная секция 3М | 79160 | 118730.0774 | 51.3 | 3000 |  |  |  | pt | 1600pt3.0 | 3.0
E3A5A16PPA34 | 1600 | П | Прямая секция (не стандарт) | 89451 | 134165.2874 | 55.575 | 3250 |  |  |  | pt | 1600pt
E3A5A16PPA35 | 1600 | П | Прямая секция (не стандарт) | 92354 | 138519.4235 | 59.85 | 3500 |  |  |  | pt | 1600pt
E3A5A16PPA39 | 1600 | П | Прямая секция (не стандарт) | 102645 | 153954.6336 | 64.125 | 3750 |  |  |  | pt | 1600pt
E3A5A16PPA40 | 1600 | П | Прямая секция (не стандарт) | 105547 | 158307.2698 | 68.4 | 4000 |  |  |  | pt | 1600pt
E3A5A16PPH30 | 1600 | ОМ | Прямая распределительная секция 3М/1P | 83502 | 125242.5331 | 51.3 | 3000 |  |  |  | pr | 1600pr1 | 1
E3A5A16P2H30 | 1600 | ОМ | Прямая распределительная секция 3М/2P | 87842 | 131751.9891 | 51.3 | 3000 |  |  |  | pr | 1600pr3 | 3
E3A5A16P3H30 | 1600 | ОМ | Прямая распределительная секция 3М/3P | 92183 | 138262.945 | 51.3 | 3000 |  |  |  | pr | 1600pr5 | 5
E3A5A16P4H30 | 1600 | ОМ | Прямая распределительная секция 3М/4P | 96525 | 144775.4007 | 51.3 | 3000 |  |  |  | pr | 1600pr4 | 4
E3A5A16P5H30 | 1600 | ОМ | Прямая распределительная секция 3М/5P | 100866 | 151286.3566 | 51.3 | 3000 |  |  |  | pr | 1600pr
E3A5A16P6H30 | 1600 | ОМ | Прямая распределительная секция 3М/6P | 105206 | 157795.8126 | 51.3 | 3000 |  |  |  | pr | 1600pr6 | 6
E3A5A16PBT30 | 1600 | ОМ | Прямая распределительная секция 3М/1B | 108206 | 162295.4365 | 51.3 | 3000 |  |  |  | prf | 1600prf1 | 1
E3A5A16P2T30 | 1600 | ОМ | Прямая распределительная секция 3М/2B | 137254 | 205863.7954 | 51.3 | 3000 |  |  |  | prf | 1600prf2 | 2
E3A5A16P4T30 | 1600 | ОМ | Прямая распределительная секция 3М/3B | 195347 | 292996.0135 | 51.3 | 3000 |  |  |  | prf | 1600prf3 | 3
E3A5A16BЕ55 | 1600 | УВ | Угловая секция вертикальная | 41538 | 62301.7933 | 17.1 | 350 | 350 |  |  | uv | 1600uv
E3A5A16HЕ55 | 1600 | УГ | Угловая секция горизонтальная | 33962 | 50938.7429 | 17.1 | 350 | 350 |  |  | ug | 1600ug
E3A5A16BBE55 | 1600 | З-В | Z-образная вертикальная секция | 69883 | 104815.7403 | 25.65 | 350 | 150 | 350 |  | zv | 1600zv
E3A5A16HHE55 | 1600 | З-Г | Z-образная горизонтальная секция | 54731 | 82089.6395 | 25.65 | 350 | 150 | 350 |  | zg | 1600zg
E3A5A16TB55 | 1600 | ТВ | Т-образная вертикальная секция | 82939 | 124398.1037 | 25.65 | 350 | 350 | 350 |  | tv | 1600tv
E3A5A16TH55 | 1600 | ТГ | Т-образная горизонтальная секция | 106909 | 160350.0991 | 25.65 | 350 | 350 | 350 |  | tg | 1600tg
E3A5A16HB55L | 1600 | КЛ | Комбинированная секция | 80181 | 120261.4494 | 25.65 | 500 | 500 | 500 |  | kl | 1600kl
E3A5A16HB55P | 1600 | КП | Комбинированная секция | 80181 | 120261.4494 | 25.65 | 500 | 500 | 500 |  | kp | 1600kp
E3A5A16ЕЕB05 | 1600 | ПФ | Фланцевый блок подключения (прямой) | 21620 | 32427.29 | 8.55 | 200 | 300 |  |  | pf | 1600pf
E3A5A16ЕЕB06 | 1600 | ПФГ | Фланцевый блок подключения (с горизонтальным углом) | 55582 | 83366.0329 | [5 empty] | ugf | 1600ugf
E3A5A16ЕЕB07 | 1600 | ПФВ | Фланцевый блок подключения (с вертикальным углом) | 63159 | 94730.5831 | [5 empty] | uvf | 1600uvf
E3A5A16ЕЕB08 | 1600 | ПФТ | Фланцевый блок подключения для трансформатора | 43241 | 64856.0798 | [6 empty] | 1600
E3A5A16ЕCB05 | 1600 |  | Жесткий защитный кожух для блока подключения | 49879 | 74812.2477 | 8.55 | 200 | 300 |  |  |  | 1600
E3A5A16ЕCA05 | 1600 | ПФК | Центральный блок подключения | 275529 | 413258.9628 | 12.825 | 500 | 500 |  |  |  | 1600
E3A5A16ЕKB05 | 1600 |  | Кабельный короб для блока подключения | 64180 | 96261.9551 | 12.825 | 200 | 500 |  |  |  | 1600
E3A5A16ЕKA05 | 1600 |  | Фланцевый блок подключения с коробкой и автоматом | 185644 | 278442.7298 | 21.375 | 200 | 1000 |  |  |  | 1600
E3A5A16ЕKP05 | 1600 |  | Фланцевый блок подключения с коробкой и разъединителем | 141047 | 211552.8199 | 21.375 | 200 | 1000 |  |  |  | 1600
E3A5A16ЕKM05 | 1600 |  | Гибкий защитный кожух для блока подключения | 93405 | 140095.7918 | 12.825 | 200 | 500 |  |  |  | 1600
E3A5A16MЕC15 | 1600 | СК | Секция компенсационная | 105206 | 157795.8126 | 17.1 | 1000 |  |  |  | sk | 1600sk
E3A5A16MHC15 | 1600 |  | Секция транспозиции проводников (нейтрали) | 247976 | 371932.9165 | 17.1 | 1000 |  |  |  |  | 1600
E3A5A16MPC15 | 1600 |  | Секция транспозиции проводников (проводников) | 234199 | 351269.1434 | 17.1 | 1000 |  |  |  |  | 1600
E3A5A16MPB15 | 1600 |  | Секция транспозиции (изменения плоскости) положения проводников | 334767 | 502108.5374 | 17.1 | 1000 |  |  |  |  | 1600
E3A5A16MAP15 | 1600 |  | Редуктор понижения номинала без защиты отходящий линии | 91234 | 136839.5639 | 17.1 | 1000 |  |  |  |  | 1600
E3A5A16MMP30 | 1600 |  | Редуктор понижения номинала с коробкой под автоматический выключатель | 239014 | 358491.0399 | 17.1 | 1000 |  |  |  |  | 1600
E3A5A16CKA30 | 1600 |  | Секционная коробка с автоматическим выключателем | 392858 | 589237.7557 | 17.1 | 1000 |  |  |  |  | 1600
E3A5A16CKP30 | 1600 |  | Секционная коробка с разъединителем | 340614 | 510878.3045 | 17.1 | 1000 |  |  |  |  | 1600
E3A5A16KPC20 | 1600 |  | Напольный шкаф (ВхШхГ) 2100х600х600 кабельного подключения | 513820 | 770665.5933 |  | 0 |  |  |  |  | 1600
E3A5A16TPB | 1600 | ТС | Трансформаторный модуль вертикальный тип | 162219 | 243308.166 | 21.375 | 1500 |  |  |  | tsv | 1600tsv
E3A5A16TTB | 1600 |  | Трансформаторный модуль вертикальный тип , Т-подключение | 203688 | 305506.468 | 17.1 | 1500 | 500 |  |  |  | 1600
E3A5A16TPH | 1600 |  | Трансформаторный модуль горизонтальный тип | 81928 | 122881.7304 | 34.2 | 1500 |  |  |  |  | 1600
E3A5A16TTH | 1600 |  | Трансформаторный модуль горизонтальный тип , Т-подключение | 135383 | 203057.5299 | 29.925 | 1500 | 500 |  |  |  | 1600
M5A16XB | 1600 |  | Комплект гибких шин для подключения | 116475 | 174697.9 |  | 500 |  |  |  |  | 1600
E3A5A16TT | 1600 |  | Стыковочный моноблок | 11299 | 16947.0837 |  | 200 |  |  |  | sb | 1600sb
E3A5A16KC | 1600 |  | Комплект крышек стыка | 1038 | 1556.8699 |  | 200 |  |  |  |  | 1600
E3A5A16CЕ | 1600 | КЗ | Концевая заглушка | 34082 | 51118.7279 |  | 200 |  |  |  | kz | 1600kz
E3A5A16AA | 1600 |  | Настенный фланец | 22982 | 34470.1192 | [6 empty] | 1600
E3A5A20PPA05 | 2000 | П | Прямая секция (не стандарт) | 16130 | 24192.9781 | 10.15 | 500 |  |  |  | pt | 2000pt0.5 | 0.5
E3A5A20PPA09 | 2000 | П | Прямая секция (не стандарт) | 28712 | 43064.401 | 15.225 | 750 |  |  |  | pt | 2000pt0.9 | 0.9
E3A5A20PPA10 | 2000 | П | Прямая транспортная секция 1М | 32260 | 48385.9562 | 20.3 | 1000 |  |  |  | pt | 2000pt1.0 | 1.0
E3A5A20PPA14 | 2000 | П | Прямая секция (не стандарт) | 44841 | 67255.8792 | 25.375 | 1250 |  |  |  | pt | 2000pt1.4 | 1.4
E3A5A20PPA15 | 2000 | П | Прямая секция (не стандарт) | 48389 | 72577.4345 | 30.45 | 1500 |  |  |  | pt | 2000pt1.5 | 1.5
E3A5A20PPA19 | 2000 | П | Прямая секция (не стандарт) | 60971 | 91448.8574 | 35.525 | 1750 |  |  |  | pt | 2000pt1.9 | 1.9
E3A5A20PPA20 | 2000 | П | Прямая транспортная секция 2М | 64520 | 96771.9125 | 40.6 | 2000 |  |  |  | pt | 2000pt2.0 | 2.0
E3A5A20PPA24 | 2000 | П | Прямая секция (не стандарт) | 77101 | 115641.8355 | 45.675 | 2250 |  |  |  | pt | 2000pt2.4 | 2.4
E3A5A20PPA25 | 2000 | П | Прямая секция (не стандарт) | 80650 | 120964.8906 | 50.75 | 2500 |  |  |  | pt | 2000pt2.5 | 2.5
E3A5A20PPA29 | 2000 | П | Прямая секция (не стандарт) | 93231 | 139834.8136 | 55.825 | 2750 |  |  |  | pt | 2000pt2.9 | 2.9
E3A5A20PPA30 | 2000 | П | Прямая транспортная секция 3М | 96780 | 145157.8687 | 60.9 | 3000 |  |  |  | pt | 2000pt3.0 | 3.0
E3A5A20PPA34 | 2000 | П | Прямая секция (не стандарт) | 109362 | 164029.2916 | 65.975 | 3250 |  |  |  | pt | 2000pt
E3A5A20PPA35 | 2000 | П | Прямая секция (не стандарт) | 112910 | 169350.8469 | 71.05 | 3500 |  |  |  | pt | 2000pt
E3A5A20PPA39 | 2000 | П | Прямая секция (не стандарт) | 125492 | 188222.2697 | 76.125 | 3750 |  |  |  | pt | 2000pt
E3A5A20PPA40 | 2000 | П | Прямая секция (не стандарт) | 129040 | 193543.825 | 81.2 | 4000 |  |  |  | pt | 2000pt
E3A5A20PPH30 | 2000 | ОМ | Прямая распределительная секция 3М/1P | 101121 | 151668.8246 | 60.9 | 3000 |  |  |  | pr | 2000pr1 | 1
E3A5A20P2H30 | 2000 | ОМ | Прямая распределительная секция 3М/2P | 105462 | 158179.7805 | 60.9 | 3000 |  |  |  | pr | 2000pr3 | 3
E3A5A20P3H30 | 2000 | ОМ | Прямая распределительная секция 3М/3P | 109803 | 164690.7363 | 60.9 | 3000 |  |  |  | pr | 2000pr5 | 5
E3A5A20P4H30 | 2000 | ОМ | Прямая распределительная секция 3М/4P | 114144 | 171201.6922 | 60.9 | 3000 |  |  |  | pr | 2000pr4 | 4
E3A5A20P5H30 | 2000 | ОМ | Прямая распределительная секция 3М/5P | 118485 | 177712.6481 | 60.9 | 3000 |  |  |  | pr | 2000pr
E3A5A20P6H30 | 2000 | ОМ | Прямая распределительная секция 3М/6P | 122826 | 184223.6039 | 60.9 | 3000 |  |  |  | pr | 2000pr6 | 6
E3A5A20PBT30 | 2000 | ОМ | Прямая распределительная секция 3М/1B | 132292 | 198421.4174 | 60.9 | 3000 |  |  |  | prf | 2000prf1 | 1
E3A5A20P2T30 | 2000 | ОМ | Прямая распределительная секция 3М/2B | 167804 | 251684.966 | 60.9 | 3000 |  |  |  | prf | 2000prf2 | 2
E3A5A20P4T30 | 2000 | ОМ | Прямая распределительная секция 3М/3B | 238827 | 358210.5633 | 60.9 | 3000 |  |  |  | prf | 2000prf3 | 3
E3A5A20BЕ55 | 2000 | УВ | Угловая секция вертикальная | 60264 | 90388.446 | 20.3 | 350 | 350 |  |  | uv | 2000uv
E3A5A20HЕ55 | 2000 | УГ | Угловая секция горизонтальная | 47497 | 71239.5463 | 20.3 | 350 | 350 |  |  | ug | 2000ug
E3A5A20BBE55 | 2000 | З-В | Z-образная вертикальная секция | 103163 | 154731.5686 | 30.45 | 350 | 150 | 350 |  | zv | 2000zv
E3A5A20HHE55 | 2000 | З-Г | Z-образная горизонтальная секция | 77628 | 116432.2694 | 30.45 | 350 | 150 | 350 |  | zg | 2000zg
E3A5A20TB55 | 2000 | ТВ | Т-образная вертикальная секция | 111968 | 167937.9649 | 30.45 | 350 | 350 | 350 |  | tv | 2000tv
E3A5A20TH55 | 2000 | ТГ | Т-образная горизонтальная секция | 144327 | 216472.4088 | 30.45 | 350 | 350 | 350 |  | tg | 2000tg
E3A5A20HB55L | 2000 | КЛ | Комбинированная секция | 108245 | 162353.9316 | 30.45 | 500 | 500 | 500 |  | kl | 2000kl
E3A5A20HB55P | 2000 | КП | Комбинированная секция | 108245 | 162353.9316 | 30.45 | 500 | 500 | 500 |  | kp | 2000kp
E3A5A20ЕЕB05 | 2000 | ПФ | Фланцевый блок подключения (прямой) | 26259 | 39385.2085 | 10.15 | 200 | 300 |  |  | pf | 2000pf
E3A5A20ЕЕB06 | 2000 | ПФГ | Фланцевый блок подключения (с горизонтальным углом) | 73755 | 110623.2549 | [5 empty] | ugf | 2000ugf
E3A5A20ЕЕB07 | 2000 | ПФВ | Фланцевый блок подключения (с вертикальным углом) | 86523 | 129773.6544 | [5 empty] | uvf | 2000uvf
E3A5A20ЕЕB08 | 2000 | ПФТ | Фланцевый блок подключения для трансформатора | 52517 | 78768.9171 | [6 empty] | 2000
E3A5A20ЕCB05 | 2000 |  | Жесткий защитный кожух для блока подключения | 70266 | 105390.1922 | 10.15 | 200 | 300 |  |  |  | 2000
E3A5A20ЕCA05 | 2000 | ПФК | Центральный блок подключения | 371964 | 557899.3748 | 15.225 | 500 | 500 |  |  |  | 2000
E3A5A20ЕKB05 | 2000 |  | Кабельный короб для блока подключения | 89571 | 134345.2724 | 15.225 | 200 | 500 |  |  |  | 2000
E3A5A20ЕKA05 | 2000 |  | Фланцевый блок подключения с коробкой и автоматом | 250620 | 375898.5851 | 25.375 | 200 | 1000 |  |  |  | 2000
E3A5A20ЕKP05 | 2000 |  | Фланцевый блок подключения с коробкой и разъединителем | 190414 | 285597.1318 | 25.375 | 200 | 1000 |  |  |  | 2000
E3A5A20ЕKM05 | 2000 |  | Гибкий защитный кожух для блока подключения | 129025 | 193521.3269 | 15.225 | 200 | 500 |  |  |  | 2000
E3A5A20MЕC15 | 2000 | СК | Секция компенсационная | 142029 | 213025.6968 | 20.3 | 1000 |  |  |  | sk | 2000sk
E3A5A20MHC15 | 2000 |  | Секция транспозиции проводников (нейтрали) | 334767 | 502108.5374 | 20.3 | 1000 |  |  |  |  | 2000
E3A5A20MPC15 | 2000 |  | Секция транспозиции проводников (проводников) | 316169 | 474213.8686 | 20.3 | 1000 |  |  |  |  | 2000
E3A5A20MPB15 | 2000 |  | Секция транспозиции (изменения плоскости) положения проводников | 451936 | 677847.3504 | 20.3 | 1000 |  |  |  |  | 2000
E3A5A20MAP15 | 2000 |  | Редуктор понижения номинала без защиты отходящий линии | 123166 | 184733.5613 | 20.3 | 1000 |  |  |  |  | 2000
E3A5A20MMP30 | 2000 |  | Редуктор понижения номинала с коробкой под автоматический выключатель | 322668 | 483961.554 | 20.3 | 1000 |  |  |  |  | 2000
E3A5A20CKA30 | 2000 |  | Секционная коробка с автоматическим выключателем | 530357 | 795469.0204 | 20.3 | 1000 |  |  |  |  | 2000
E3A5A20CKP30 | 2000 |  | Секционная коробка с разъединителем | 459829 | 689685.861 | 20.3 | 1000 |  |  |  |  | 2000
E3A5A20KPC20 | 2000 |  | Напольный шкаф (ВхШхГ) 2100х600х600 кабельного подключения | 693657 | 1040398.5509 |  | 0 |  |  |  |  | 2000
E3A5A20TPB | 2000 | ТС | Трансформаторный модуль вертикальный тип | 218995 | 328465.0492 | 25.375 | 1500 |  |  |  | tsv | 2000tsv
E3A5A20TTB | 2000 |  | Трансформаторный модуль вертикальный тип , Т-подключение | 274979 | 412434.0317 | 20.3 | 1500 | 500 |  |  |  | 2000
E3A5A20TPH | 2000 |  | Трансформаторный модуль горизонтальный тип | 110603 | 165890.6361 | 40.6 | 1500 |  |  |  |  | 2000
E3A5A20TTH | 2000 |  | Трансформаторный модуль горизонтальный тип , Т-подключение | 182767 | 274127.5904 | 35.525 | 1500 | 500 |  |  |  | 2000
M5A20XB | 2000 |  | Комплект гибких шин для подключения | 140308 | 210444.4126 |  | 500 |  |  |  |  | 2000
E3A5A20TT | 2000 |  | Стыковочный моноблок | 15705 | 23555.5314 |  | 200 |  |  |  | sb | 2000sb
E3A5A20KC | 2000 |  | Комплект крышек стыка | 1038 | 1556.8699 |  | 200 |  |  |  |  | 2000
E3A5A20CЕ | 2000 | КЗ | Концевая заглушка | 34082 | 51118.7279 |  | 200 |  |  |  | kz | 2000kz
E3A5A20AA | 2000 |  | Настенный фланец | 31026 | 46535.1109 | [6 empty] | 2000
E3A5A25PPA05 | 2500 | П | Прямая секция (не стандарт) | 20131 | 30193.9766 | 12 | 500 |  |  |  | pt | 2500pt0.5 | 0.5
E3A5A25PPA09 | 2500 | П | Прямая секция (не стандарт) | 35832 | 53743.5085 | 18 | 750 |  |  |  | pt | 2500pt0.9 | 0.9
E3A5A25PPA10 | 2500 | П | Прямая транспортная секция 1М | 40261 | 60386.4533 | 24 | 1000 |  |  |  | pt | 2500pt1.0 | 1.0
E3A5A25PPA14 | 2500 | П | Прямая секция (не стандарт) | 55963 | 83937.4851 | 30 | 1250 |  |  |  | pt | 2500pt1.4 | 1.4
E3A5A25PPA15 | 2500 | П | Прямая секция (не стандарт) | 60392 | 90580.4299 | 36 | 1500 |  |  |  | pt | 2500pt1.5 | 1.5
E3A5A25PPA19 | 2500 | П | Прямая секция (не стандарт) | 76093 | 114129.9618 | 42 | 1750 |  |  |  | pt | 2500pt1.9 | 1.9
E3A5A25PPA20 | 2500 | П | Прямая транспортная секция 2М | 80522 | 120772.9067 | 48 | 2000 |  |  |  | pt | 2500pt2.0 | 2.0
E3A5A25PPA24 | 2500 | П | Прямая секция (не стандарт) | 96224 | 144323.9384 | 54 | 2250 |  |  |  | pt | 2500pt2.4 | 2.4
E3A5A25PPA25 | 2500 | П | Прямая секция (не стандарт) | 100653 | 150966.8833 | 60 | 2500 |  |  |  | pt | 2500pt2.5 | 2.5
E3A5A25PPA29 | 2500 | П | Прямая секция (не стандарт) | 116354 | 174516.4152 | 66 | 2750 |  |  |  | pt | 2500pt2.9 | 2.9
E3A5A25PPA30 | 2500 | П | Прямая транспортная секция 3М | 120783 | 181159.36 | 72 | 3000 |  |  |  | pt | 2500pt3.0 | 3.0
E3A5A25PPA34 | 2500 | П | Прямая секция (не стандарт) | 136485 | 204710.3918 | 78 | 3250 |  |  |  | pt | 2500pt
E3A5A25PPA35 | 2500 | П | Прямая секция (не стандарт) | 140914 | 211353.3366 | 84 | 3500 |  |  |  | pt | 2500pt
E3A5A25PPA39 | 2500 | П | Прямая секция (не стандарт) | 156615 | 234902.8685 | 90 | 3750 |  |  |  | pt | 2500pt
E3A5A25PPA40 | 2500 | П | Прямая секция (не стандарт) | 161044 | 241545.8133 | 96 | 4000 |  |  |  | pt | 2500pt
E3A5A25PPH30 | 2500 | ОМ | Прямая распределительная секция 3М/1P | 125124 | 187670.3159 | 72 | 3000 |  |  |  | pr | 2500pr1 | 1
E3A5A25P2H30 | 2500 | ОМ | Прямая распределительная секция 3М/2P | 129466 | 194182.7716 | 72 | 3000 |  |  |  | pr | 2500pr3 | 3
E3A5A25P3H30 | 2500 | ОМ | Прямая распределительная секция 3М/3P | 133806 | 200692.2276 | 72 | 3000 |  |  |  | pr | 2500pr5 | 5
E3A5A25P4H30 | 2500 | ОМ | Прямая распределительная секция 3М/4P | 138147 | 207203.1834 | 72 | 3000 |  |  |  | pr | 2500pr4 | 4
E3A5A25P5H30 | 2500 | ОМ | Прямая распределительная секция 3М/5P | 142489 | 213715.6392 | 72 | 3000 |  |  |  | pr | 2500pr
E3A5A25P6H30 | 2500 | ОМ | Прямая распределительная секция 3М/6P | 146830 | 220226.595 | 72 | 3000 |  |  |  | pr | 2500pr6 | 6
E3A5A25PBT30 | 2500 | ОМ | Прямая распределительная секция 3М/1B | 165103 | 247633.8045 | 72 | 3000 |  |  |  | prf | 2500prf1 | 1
E3A5A25P2T30 | 2500 | ОМ | Прямая распределительная секция 3М/2B | 209422 | 314106.7492 | 72 | 3000 |  |  |  | prf | 2500prf2 | 2
E3A5A25P4T30 | 2500 | ОМ | Прямая распределительная секция 3М/3B | 298061 | 447054.1384 | 72 | 3000 |  |  |  | prf | 2500prf3 | 3
E3A5A25BЕ55 | 2500 | УВ | Угловая секция вертикальная | 72010 | 108005.9736 | 24 | 350 | 350 |  |  | uv | 2500uv
E3A5A25HЕ55 | 2500 | УГ | Угловая секция горизонтальная | 57540 | 86302.7874 | 24 | 350 | 350 |  |  | ug | 2500ug
E3A5A25BBE55 | 2500 | З-В | Z-образная вертикальная секция | 122485 | 183712.1467 | 36 | 350 | 150 | 350 |  | zv | 2500zv
E3A5A25HHE55 | 2500 | З-Г | Z-образная горизонтальная секция | 93545 | 140305.7742 | 36 | 350 | 150 | 350 |  | zg | 2500zg
E3A5A25TB55 | 2500 | ТВ | Т-образная вертикальная секция | 151157 | 226716.5527 | 36 | 350 | 350 | 350 |  | tv | 2500tv
E3A5A25TH55 | 2500 | ТГ | Т-образная горизонтальная секция | 194841 | 292237.0769 | 36 | 350 | 350 | 350 |  | tg | 2500tg
E3A5A25HB55L | 2500 | КЛ | Комбинированная секция | 108015 | 162008.9605 | 36 | 500 | 500 | 500 |  | kl | 2500kl
E3A5A25HB55P | 2500 | КП | Комбинированная секция | 108015 | 162008.9605 | 36 | 500 | 500 | 500 |  | kp | 2500kp
E3A5A25ЕЕB05 | 2500 | ПФ | Фланцевый блок подключения (прямой) | 22918 | 34374.1273 | 12 | 200 | 300 |  |  | pf | 2500pf
E3A5A25ЕЕB06 | 2500 | ПФГ | Фланцевый блок подключения (с горизонтальным углом) | 80458 | 120676.9147 | [5 empty] | ugf | 2500ugf
E3A5A25ЕЕB07 | 2500 | ПФВ | Фланцевый блок подключения (с вертикальным углом) | 94928 | 142380.1009 | [5 empty] | uvf | 2500uvf
E3A5A25ЕЕB08 | 2500 | ПФТ | Фланцевый блок подключения для трансформатора | 45836 | 68748.2545 | [6 empty] | 2500
E3A5A25ЕCB05 | 2500 |  | Жесткий защитный кожух для блока подключения | 107390 | 161071.5388 | 12 | 200 | 300 |  |  |  | 2500
E3A5A25ЕCA05 | 2500 | ПФК | Центральный блок подключения | 502152 | 753165.0559 | 18 | 500 | 500 |  |  |  | 2500
E3A5A25ЕKB05 | 2500 |  | Кабельный короб для блока подключения | 133452 | 200161.272 | 18 | 200 | 500 |  |  |  | 2500
E3A5A25ЕKA05 | 2500 |  | Фланцевый блок подключения с коробкой и автоматом | 338337 | 507463.0899 | 30 | 200 | 1000 |  |  |  | 2500
E3A5A25ЕKP05 | 2500 |  | Фланцевый блок подключения с коробкой и разъединителем | 257057 | 385553.2782 | 30 | 200 | 1000 |  |  |  | 2500
E3A5A25ЕKM05 | 2500 |  | Гибкий защитный кожух для блока подключения | 186715 | 280049.0955 | 18 | 200 | 500 |  |  |  | 2500
E3A5A25MЕC15 | 2500 | СК | Секция компенсационная | 191739 | 287584.4658 | 24 | 1000 |  |  |  | sk | 2500sk
E3A5A25MHC15 | 2500 |  | Секция транспозиции проводников (нейтрали) | 451936 | 677847.3504 | 24 | 1000 |  |  |  |  | 2500
E3A5A25MPC15 | 2500 |  | Секция транспозиции проводников (проводников) | 426829 | 640189.9975 | 24 | 1000 |  |  |  |  | 2500
E3A5A25MPB15 | 2500 |  | Секция транспозиции (изменения плоскости) положения проводников | 610115 | 915096.0228 | 24 | 1000 |  |  |  |  | 2500
E3A5A25MAP15 | 2500 |  | Редуктор понижения номинала без защиты отходящий линии | 166273 | 249388.6579 | 24 | 1000 |  |  |  |  | 2500
E3A5A25MMP30 | 2500 |  | Редуктор понижения номинала с коробкой под автоматический выключатель | 435601 | 653346.898 | 24 | 1000 |  |  |  |  | 2500
E3A5A25CKA30 | 2500 |  | Секционная коробка с автоматическим выключателем | 715982 | 1073883.2525 | 24 | 1000 |  |  |  |  | 2500
E3A5A25CKP30 | 2500 |  | Секционная коробка с разъединителем | 620769 | 931075.6874 | 24 | 1000 |  |  |  |  | 2500
E3A5A25KPC20 | 2500 |  | Напольный шкаф (ВхШхГ) 2100х600х600 кабельного подключения | 936436 | 1404536.6189 |  | 0 |  |  |  |  | 2500
E3A5A25TPB | 2500 | ТС | Трансформаторный модуль вертикальный тип | 295642 | 443425.9416 | 30 | 1500 |  |  |  | tsv | 2500tsv
E3A5A25TTB | 2500 |  | Трансформаторный модуль вертикальный тип , Т-подключение | 371221 | 556784.9679 | 24 | 1500 | 500 |  |  |  | 2500
E3A5A25TPH | 2500 |  | Трансформаторный модуль горизонтальный тип | 149315 | 223953.7835 | 48 | 1500 |  |  |  |  | 2500
E3A5A25TTH | 2500 |  | Трансформаторный модуль горизонтальный тип , Т-подключение | 246735 | 370071.5721 | 42 | 1500 | 500 |  |  |  | 2500
M5A25XB | 2500 |  | Комплект гибких шин для подключения | 152542 | 228793.879 |  | 500 |  |  |  |  | 2500
E3A5A25TT | 2500 |  | Стыковочный моноблок | 21201 | 31798.8425 |  | 200 |  |  |  | sb | 2500sb
E3A5A25KC | 2500 |  | Комплект крышек стыка | 1038 | 1556.8699 |  | 200 |  |  |  |  | 2500
E3A5A25CЕ | 2500 | КЗ | Концевая заглушка | 51123 | 76678.0918 |  | 200 |  |  |  | kz | 2500kz
E3A5A25AA | 2500 |  | Настенный фланец | 41885 | 62822.2498 | [6 empty] | 2500
E3A5A32PPA05 | 3200 | П | Прямая секция (не стандарт) | 25962 | 38939.7457 | 16 | 500 |  |  |  | pt | 3200pt0.5 | 0.5
E3A5A32PPA09 | 3200 | П | Прямая секция (не стандарт) | 46211 | 69310.7075 | 24 | 750 |  |  |  | pt | 3200pt0.9 | 0.9
E3A5A32PPA10 | 3200 | П | Прямая транспортная секция 1М | 51922 | 77876.4916 | 32 | 1000 |  |  |  | pt | 3200pt1.0 | 1.0
E3A5A32PPA14 | 3200 | П | Прямая секция (не стандарт) | 72172 | 108248.9533 | 40 | 1250 |  |  |  | pt | 3200pt1.4 | 1.4
E3A5A32PPA15 | 3200 | П | Прямая секция (не стандарт) | 77884 | 116816.2373 | 48 | 1500 |  |  |  | pt | 3200pt1.5 | 1.5
E3A5A32PPA19 | 3200 | П | Прямая секция (не стандарт) | 98134 | 147188.699 | 56 | 1750 |  |  |  | pt | 3200pt1.9 | 1.9
E3A5A32PPA20 | 3200 | П | Прямая транспортная секция 2М | 103845 | 155754.4832 | 64 | 2000 |  |  |  | pt | 3200pt2.0 | 2.0
E3A5A32PPA24 | 3200 | П | Прямая секция (не стандарт) | 124094 | 186125.445 | 72 | 2250 |  |  |  | pt | 3200pt2.4 | 2.4
E3A5A32PPA25 | 3200 | П | Прямая секция (не стандарт) | 129806 | 194692.729 | 80 | 2500 |  |  |  | pt | 3200pt2.5 | 2.5
E3A5A32PPA29 | 3200 | П | Прямая секция (не стандарт) | 150056 | 225065.1907 | 88 | 2750 |  |  |  | pt | 3200pt2.9 | 2.9
E3A5A32PPA30 | 3200 | П | Прямая транспортная секция 3М | 155767 | 233630.9748 | 96 | 3000 |  |  |  | pt | 3200pt3.0 | 3.0
E3A5A32PPA34 | 3200 | П | Прямая секция (не стандарт) | 176017 | 264003.4365 | 104 | 3250 |  |  |  | pt | 3200pt
E3A5A32PPA35 | 3200 | П | Прямая секция (не стандарт) | 181729 | 272570.7205 | 112 | 3500 |  |  |  | pt | 3200pt
E3A5A32PPA39 | 3200 | П | Прямая секция (не стандарт) | 201978 | 302941.6823 | 120 | 3750 |  |  |  | pt | 3200pt
E3A5A32PPA40 | 3200 | П | Прямая секция (не стандарт) | 207689 | 311507.4664 | 128 | 4000 |  |  |  | pt | 3200pt
E3A5A32PPH30 | 3200 | ОМ | Прямая распределительная секция 3М/1P | 160108 | 240141.9307 | 96 | 3000 |  |  |  | pr | 3200pr1 | 1
E3A5A32P2H30 | 3200 | ОМ | Прямая распределительная секция 3М/2P | 164449 | 246652.8865 | 96 | 3000 |  |  |  | pr | 3200pr3 | 3
E3A5A32P3H30 | 3200 | ОМ | Прямая распределительная секция 3М/3P | 168790 | 253163.8424 | 96 | 3000 |  |  |  | pr | 3200pr5 | 5
E3A5A32P4H30 | 3200 | ОМ | Прямая распределительная секция 3М/4P | 173132 | 259676.2981 | 96 | 3000 |  |  |  | pr | 3200pr4 | 4
E3A5A32P5H30 | 3200 | ОМ | Прямая распределительная секция 3М/5P | 177473 | 266187.254 | 96 | 3000 |  |  |  | pr | 3200pr
E3A5A32P6H30 | 3200 | ОМ | Прямая распределительная секция 3М/6P | 181813 | 272696.71 | 96 | 3000 |  |  |  | pr | 3200pr6 | 6
E3A5A32PBT30 | 3200 | ОМ | Прямая распределительная секция 3М/1B | 212924 | 319359.3102 | 96 | 3000 |  |  |  | prf | 3200prf1 | 1
E3A5A32P2T30 | 3200 | ОМ | Прямая распределительная секция 3М/2B | 270079 | 405084.6459 | 96 | 3000 |  |  |  | prf | 3200prf2 | 2
E3A5A32P4T30 | 3200 | ОМ | Прямая распределительная секция 3М/3B | 384392 | 576539.8169 | 96 | 3000 |  |  |  | prf | 3200prf3 | 3
E3A5A32BЕ55 | 3200 | УВ | Угловая секция вертикальная | 83076 | 124603.5865 | 32 | 350 | 350 |  |  | uv | 3200uv
E3A5A32HЕ55 | 3200 | УГ | Угловая секция горизонтальная | 67925 | 101878.9857 | 32 | 350 | 350 |  |  | ug | 3200ug
E3A5A32BBE55 | 3200 | З-В | Z-образная вертикальная секция | 139764 | 209628.4808 | 48 | 350 | 150 | 350 |  | zv | 3200zv
E3A5A32HHE55 | 3200 | З-Г | Z-образная горизонтальная секция | 109462 | 164179.2791 | 48 | 350 | 150 | 350 |  | zg | 3200zg
E3A5A32TB55 | 3200 | ТВ | Т-образная вертикальная секция | 165880 | 248799.2071 | 48 | 350 | 350 | 350 |  | tv | 3200tv
E3A5A32TH55 | 3200 | ТГ | Т-образная горизонтальная секция | 213818 | 320700.1982 | 48 | 350 | 350 | 350 |  | tg | 3200tg
E3A5A32HB55L | 3200 | КЛ | Комбинированная секция | 160364 | 240525.8986 | 48 | 500 | 500 | 500 |  | kl | 3200kl
E3A5A32HB55P | 3200 | КП | Комбинированная секция | 160364 | 240525.8986 | 48 | 500 | 500 | 500 |  | kp | 3200kp
E3A5A32ЕЕB05 | 3200 | ПФ | Фланцевый блок подключения (прямой) | 42559 | 63833.1653 | 16 | 200 | 300 |  |  | pf | 3200pf
E3A5A32ЕЕB06 | 3200 | ПФГ | Фланцевый блок подключения (с горизонтальным углом) | 110484 | 165712.151 | [5 empty] | ugf | 3200ugf
E3A5A32ЕЕB07 | 3200 | ПФВ | Фланцевый блок подключения (с вертикальным углом) | 125635 | 188436.7518 | [5 empty] | uvf | 3200uvf
E3A5A32ЕЕB08 | 3200 | ПФТ | Фланцевый блок подключения для трансформатора | 85119 | 127667.8304 | [6 empty] | 3200
E3A5A32ЕCB05 | 3200 |  | Жесткий защитный кожух для блока подключения | 116949 | 175408.8406 | 16 | 200 | 300 |  |  |  | 3200
E3A5A32ЕCA05 | 3200 | ПФК | Центральный блок подключения | 551058 | 826517.9256 | 24 | 500 | 500 |  |  |  | 3200
E3A5A32ЕKB05 | 3200 |  | Кабельный короб для блока подключения | 129040 | 193543.825 | 24 | 200 | 500 |  |  |  | 3200
E3A5A32ЕKA05 | 3200 |  | Фланцевый блок подключения с коробкой и автоматом | 371289 | 556886.9594 | 40 | 200 | 1000 |  |  |  | 3200
E3A5A32ЕKP05 | 3200 |  | Фланцевый блок подключения с коробкой и разъединителем | 282094 | 423105.6399 | 40 | 200 | 1000 |  |  |  | 3200
E3A5A32ЕKM05 | 3200 |  | Гибкий защитный кожух для блока подключения | 187491 | 281212.9982 | 24 | 200 | 500 |  |  |  | 3200
E3A5A32MЕC15 | 3200 | СК | Секция компенсационная | 210413 | 315593.125 | 32 | 1000 |  |  |  | sk | 3200sk
E3A5A32MHC15 | 3200 |  | Секция транспозиции проводников (нейтрали) | 495952 | 743865.833 | 32 | 1000 |  |  |  |  | 3200
E3A5A32MPC15 | 3200 |  | Секция транспозиции проводников (проводников) | 468400 | 702541.2866 | 32 | 1000 |  |  |  |  | 3200
E3A5A32MPB15 | 3200 |  | Секция транспозиции (изменения плоскости) положения проводников | 669536 | 1004220.0745 | 32 | 1000 |  |  |  |  | 3200
E3A5A32MAP15 | 3200 |  | Редуктор понижения номинала без защиты отходящий линии | 182467 | 273677.628 | 32 | 1000 |  |  |  |  | 3200
E3A5A32MMP30 | 3200 |  | Редуктор понижения номинала с коробкой под автоматический выключатель | 478026 | 716979.08 | 32 | 1000 |  |  |  |  | 3200
E3A5A32CKA30 | 3200 |  | Секционная коробка с автоматическим выключателем | 785714 | 1178472.5117 | 32 | 1000 |  |  |  |  | 3200
E3A5A32CKP30 | 3200 |  | Секционная коробка с разъединителем | 681228 | 1021756.6089 | 32 | 1000 |  |  |  |  | 3200
E3A5A32KPC20 | 3200 |  | Напольный шкаф (ВхШхГ) 2100х600х600 кабельного подключения | 1027639 | 1541329.6867 |  | 0 |  |  |  |  | 3200
E3A5A32TPB | 3200 | ТС | Трансформаторный модуль вертикальный тип | 324436 | 486613.3323 | 40 | 1500 |  |  |  | tsv | 3200tsv
E3A5A32TTB | 3200 |  | Трансформаторный модуль вертикальный тип , Т-подключение | 407376 | 611012.9359 | 32 | 1500 | 500 |  |  |  | 3200
E3A5A32TPH | 3200 |  | Трансформаторный модуль горизонтальный тип | 163857 | 245764.9607 | 64 | 1500 |  |  |  |  | 3200
E3A5A32TTH | 3200 |  | Трансформаторный модуль горизонтальный тип , Т-подключение | 270766 | 406115.0598 | 56 | 1500 | 500 |  |  |  | 3200
M5A32XB | 3200 |  | Комплект гибких шин для подключения | 152542 | 228793.879 |  | 500 |  |  |  |  | 3200
E3A5A32TT | 3200 |  | Стыковочный моноблок | 22599 | 33895.6672 |  | 200 |  |  |  | sb | 3200sb
E3A5A32KC | 3200 |  | Комплект крышек стыка | 1038 | 1556.8699 |  | 200 |  |  |  |  | 3200
E3A5A32CЕ | 3200 | КЗ | Концевая заглушка | 51123 | 76678.0918 |  | 200 |  |  |  | kz | 3200kz
E3A5A32AA | 3200 |  | Настенный фланец | 41885 | 62822.2498 | [6 empty] | 3200
E3A5A40PPA05 | 4000 | П | Прямая секция (не стандарт) | 33622 | 50428.7855 | 19.15 | 500 |  |  |  | pt | 4000pt0.5 | 0.5
E3A5A40PPA09 | 4000 | П | Прямая секция (не стандарт) | 59846 | 89761.4984 | 28.725 | 750 |  |  |  | pt | 4000pt0.9 | 0.9
E3A5A40PPA10 | 4000 | П | Прямая транспортная секция 1М | 67244 | 100857.571 | 38.3 | 1000 |  |  |  | pt | 4000pt1.0 | 1.0
E3A5A40PPA14 | 4000 | П | Прямая секция (не стандарт) | 93469 | 140191.7838 | 47.875 | 1250 |  |  |  | pt | 4000pt1.4 | 1.4
E3A5A40PPA15 | 4000 | П | Прямая секция (не стандарт) | 100866 | 151286.3566 | 57.45 | 1500 |  |  |  | pt | 4000pt1.5 | 1.5
E3A5A40PPA19 | 4000 | П | Прямая секция (не стандарт) | 127090 | 190619.0694 | 67.025 | 1750 |  |  |  | pt | 4000pt1.9 | 1.9
E3A5A40PPA20 | 4000 | П | Прямая транспортная секция 2М | 134487 | 201713.6422 | 76.6 | 2000 |  |  |  | pt | 4000pt2.0 | 2.0
E3A5A40PPA24 | 4000 | П | Прямая секция (не стандарт) | 160713 | 241049.3548 | 86.175 | 2250 |  |  |  | pt | 4000pt2.4 | 2.4
E3A5A40PPA25 | 4000 | П | Прямая секция (не стандарт) | 168110 | 252143.9276 | 95.75 | 2500 |  |  |  | pt | 4000pt2.5 | 2.5
E3A5A40PPA29 | 4000 | П | Прямая секция (не стандарт) | 194334 | 291476.6405 | 105.325 | 2750 |  |  |  | pt | 4000pt2.9 | 2.9
E3A5A40PPA30 | 4000 | П | Прямая транспортная секция 3М | 201731 | 302571.2133 | 114.9 | 3000 |  |  |  | pt | 4000pt3.0 | 3.0
E3A5A40PPA34 | 4000 | П | Прямая секция (не стандарт) | 227956 | 341905.426 | 124.475 | 3250 |  |  |  | pt | 4000pt
E3A5A40PPA35 | 4000 | П | Прямая секция (не стандарт) | 235354 | 353001.4987 | 134.05 | 3500 |  |  |  | pt | 4000pt
E3A5A40PPA39 | 4000 | П | Прямая секция (не стандарт) | 261578 | 392334.2115 | 143.625 | 3750 |  |  |  | pt | 4000pt
E3A5A40PPA40 | 4000 | П | Прямая секция (не стандарт) | 268975 | 403428.7843 | 153.2 | 4000 |  |  |  | pt | 4000pt
E3A5A40PPH30 | 4000 | ОМ | Прямая распределительная секция 3М/1P | 206073 | 309083.669 | 114.9 | 3000 |  |  |  | pr | 4000pr1 | 1
E3A5A40P2H30 | 4000 | ОМ | Прямая распределительная секция 3М/2P | 210413 | 315593.125 | 114.9 | 3000 |  |  |  | pr | 4000pr3 | 3
E3A5A40P3H30 | 4000 | ОМ | Прямая распределительная секция 3М/3P | 214754 | 322104.0809 | 114.9 | 3000 |  |  |  | pr | 4000pr5 | 5
E3A5A40P4H30 | 4000 | ОМ | Прямая распределительная секция 3М/4P | 219096 | 328616.5366 | 114.9 | 3000 |  |  |  | pr | 4000pr4 | 4
E3A5A40P5H30 | 4000 | ОМ | Прямая распределительная секция 3М/5P | 223437 | 335127.4924 | 114.9 | 3000 |  |  |  | pr | 4000pr
E3A5A40P6H30 | 4000 | ОМ | Прямая распределительная секция 3М/6P | 227777 | 341636.9484 | 114.9 | 3000 |  |  |  | pr | 4000pr6 | 6
E3A5A40PBT30 | 4000 | ОМ | Прямая распределительная секция 3М/1B | 275753 | 413594.9347 | 114.9 | 3000 |  |  |  | prf | 4000prf1 | 1
E3A5A40P2T30 | 4000 | ОМ | Прямая распределительная секция 3М/2B | 349775 | 524618.6561 | 114.9 | 3000 |  |  |  | prf | 4000prf2 | 2
E3A5A40P4T30 | 4000 | ОМ | Прямая распределительная секция 3М/3B | 497819 | 746666.099 | 114.9 | 3000 |  |  |  | prf | 4000prf3 | 3
E3A5A40BЕ55 | 4000 | УВ | Угловая секция вертикальная | 120528 | 180776.892 | 38.3 | 350 | 350 |  |  | uv | 4000uv
E3A5A40HЕ55 | 4000 | УГ | Угловая секция горизонтальная | 94992 | 142476.0929 | 38.3 | 350 | 350 |  |  | ug | 4000ug
E3A5A40BBE55 | 4000 | З-В | Z-образная вертикальная секция | 206328 | 309466.137 | 57.45 | 350 | 150 | 350 |  | zv | 4000zv
E3A5A40HHE55 | 4000 | З-Г | Z-образная горизонтальная секция | 155257 | 232866.0387 | 57.45 | 350 | 150 | 350 |  | zg | 4000zg
E3A5A40TB55 | 4000 | ТВ | Т-образная вертикальная секция | 223937 | 335877.4298 | 57.45 | 350 | 350 | 350 |  | tv | 4000tv
E3A5A40TH55 | 4000 | ТГ | Т-образная горизонтальная секция | 288654 | 432944.8176 | 57.45 | 350 | 350 | 350 |  | tg | 4000tg
E3A5A40HB55L | 4000 | КЛ | Комбинированная секция | 216491 | 324709.3631 | 57.45 | 500 | 500 | 500 |  | kl | 4000kl
E3A5A40HB55P | 4000 | КП | Комбинированная секция | 216491 | 324709.3631 | 57.45 | 500 | 500 | 500 |  | kp | 4000kp
E3A5A40ЕЕB05 | 4000 | ПФ | Фланцевый блок подключения (прямой) | 55327 | 82983.5648 | 19.15 | 200 | 300 |  |  | pf | 4000pf
E3A5A40ЕЕB06 | 4000 | ПФГ | Фланцевый блок подключения (с горизонтальным углом) | 150319 | 225459.6577 | [5 empty] | ugf | 4000ugf
E3A5A40ЕЕB07 | 4000 | ПФВ | Фланцевый блок подключения (с вертикальным углом) | 175855 | 263760.4568 | [5 empty] | uvf | 4000uvf
E3A5A40ЕЕB08 | 4000 | ПФТ | Фланцевый блок подключения для трансформатора | 110654 | 165967.1297 | [6 empty] | 4000
E3A5A40ЕCB05 | 4000 |  | Жесткий защитный кожух для блока подключения | 137722 | 206565.7367 | 19.15 | 200 | 300 |  |  |  | 4000
E3A5A40ЕCA05 | 4000 | ПФК | Центральный блок подключения | 743929 | 1115800.2494 | 28.725 | 500 | 500 |  |  |  | 4000
E3A5A40ЕKB05 | 4000 |  | Кабельный короб для блока подключения | 176332 | 264475.897 | 28.725 | 200 | 500 |  |  |  | 4000
E3A5A40ЕKA05 | 4000 |  | Фланцевый блок подключения с коробкой и автоматом | 501240 | 751797.1702 | 47.875 | 200 | 1000 |  |  |  | 4000
E3A5A40ЕKP05 | 4000 |  | Фланцевый блок подключения с коробкой и разъединителем | 380826 | 571191.2639 | 47.875 | 200 | 1000 |  |  |  | 4000
E3A5A40ЕKM05 | 4000 |  | Гибкий защитный кожух для блока подключения | 255241 | 382829.5059 | 28.725 | 200 | 500 |  |  |  | 4000
E3A5A40MЕC15 | 4000 | СК | Секция компенсационная | 284058 | 426051.3937 | 38.3 | 1000 |  |  |  | sk | 4000sk
E3A5A40MHC15 | 4000 |  | Секция транспозиции проводников (нейтрали) | 669536 | 1004220.0745 | 38.3 | 1000 |  |  |  |  | 4000
E3A5A40MPC15 | 4000 |  | Секция транспозиции проводников (проводников) | 632339 | 948429.2371 | 38.3 | 1000 |  |  |  |  | 4000
E3A5A40MPB15 | 4000 |  | Секция транспозиции (изменения плоскости) положения проводников | 903874 | 1355697.7005 | 38.3 | 1000 |  |  |  |  | 4000
E3A5A40MAP15 | 4000 |  | Редуктор понижения номинала без защиты отходящий линии | 246331 | 369465.6227 | 38.3 | 1000 |  |  |  |  | 4000
E3A5A40MMP30 | 4000 |  | Редуктор понижения номинала с коробкой под автоматический выключатель | 645336 | 967923.1079 | 38.3 | 1000 |  |  |  |  | 4000
E3A5A40CKA30 | 4000 |  | Секционная коробка с автоматическим выключателем | 1060715 | 1590939.5407 | 38.3 | 1000 |  |  |  |  | 4000
E3A5A40CKP30 | 4000 |  | Секционная коробка с разъединителем | 919658 | 1379371.722 | 38.3 | 1000 |  |  |  |  | 4000
E3A5A40KPC20 | 4000 |  | Напольный шкаф (ВхШхГ) 2100х600х600 кабельного подключения | 1387313 | 2080795.602 |  | 0 |  |  |  |  | 4000
E3A5A40TPB | 4000 | ТС | Трансформаторный модуль вертикальный тип | 437989 | 656928.5986 | 47.875 | 1500 |  |  |  | tsv | 4000tsv
E3A5A40TTB | 4000 |  | Трансформаторный модуль вертикальный тип , Т-подключение | 549958 | 824868.0634 | 38.3 | 1500 | 500 |  |  |  | 4000
E3A5A40TPH | 4000 |  | Трансформаторный модуль горизонтальный тип | 221207 | 331782.772 | 76.6 | 1500 |  |  |  |  | 4000
E3A5A40TTH | 4000 |  | Трансформаторный модуль горизонтальный тип , Т-подключение | 365534 | 548255.1808 | 67.025 | 1500 | 500 |  |  |  | 4000
M5A40XB | 4000 |  | Комплект гибких шин для подключения | 152542 | 228793.879 |  | 500 |  |  |  |  | 4000
E3A5A40TT | 4000 |  | Стыковочный моноблок | 31408 | 47108.063 |  | 200 |  |  |  | sb | 4000sb
E3A5A40KC | 4000 |  | Комплект крышек стыка | 1038 | 1556.8699 |  | 200 |  |  |  |  | 4000
E3A5A40CЕ | 4000 | КЗ | Концевая заглушка | 51123 | 76678.0918 |  | 200 |  |  |  | kz | 4000kz
E3A5A40AA | 4000 |  | Настенный фланец | 41885 | 62822.2498 | [6 empty] | 4000
E3A5A50PPA05 | 5000 | П | Прямая секция (не стандарт) | 40261 | 60386.4533 | 23.3 | 500 |  |  |  | pt | 5000pt0.5 | 0.5
E3A5A50PPA09 | 5000 | П | Прямая секция (не стандарт) | 71664 | 107487.017 | 34.95 | 750 |  |  |  | pt | 5000pt0.9 | 0.9
E3A5A50PPA10 | 5000 | П | Прямая транспортная секция 1М | 80522 | 120772.9067 | 46.6 | 1000 |  |  |  | pt | 5000pt1.0 | 1.0
E3A5A50PPA14 | 5000 | П | Прямая секция (не стандарт) | 111925 | 167873.4703 | 58.25 | 1250 |  |  |  | pt | 5000pt1.4 | 1.4
E3A5A50PPA15 | 5000 | П | Прямая секция (не стандарт) | 120783 | 181159.36 | 69.9 | 1500 |  |  |  | pt | 5000pt1.5 | 1.5
E3A5A50PPA19 | 5000 | П | Прямая секция (не стандарт) | 152187 | 228261.4235 | 81.55 | 1750 |  |  |  | pt | 5000pt1.9 | 1.9
E3A5A50PPA20 | 5000 | П | Прямая транспортная секция 2М | 161044 | 241545.8133 | 93.2 | 2000 |  |  |  | pt | 5000pt2.0 | 2.0
E3A5A50PPA24 | 5000 | П | Прямая секция (не стандарт) | 192448 | 288647.8769 | 104.85 | 2250 |  |  |  | pt | 5000pt2.4 | 2.4
E3A5A50PPA25 | 5000 | П | Прямая секция (не стандарт) | 201306 | 301933.7665 | 116.5 | 2500 |  |  |  | pt | 5000pt2.5 | 2.5
E3A5A50PPA29 | 5000 | П | Прямая секция (не стандарт) | 232709 | 349034.3302 | 128.15 | 2750 |  |  |  | pt | 5000pt2.9 | 2.9
E3A5A50PPA30 | 5000 | П | Прямая транспортная секция 3М | 241567 | 362320.2199 | 139.8 | 3000 |  |  |  | pt | 5000pt3.0 | 3.0
E3A5A50PPA34 | 5000 | П | Прямая секция (не стандарт) | 272971 | 409422.2834 | 151.45 | 3250 |  |  |  | pt | 5000pt
E3A5A50PPA35 | 5000 | П | Прямая секция (не стандарт) | 281828 | 422706.6732 | 163.1 | 3500 |  |  |  | pt | 5000pt
E3A5A50PPA39 | 5000 | П | Прямая секция (не стандарт) | 313232 | 469808.7368 | 174.75 | 3750 |  |  |  | pt | 5000pt
E3A5A50PPA40 | 5000 | П | Прямая секция (не стандарт) | 322089 | 483093.1265 | 186.4 | 4000 |  |  |  | pt | 5000pt
E3A5A50PPH30 | 5000 | ОМ | Прямая распределительная секция 3М/1P | 250249 | 375342.1316 | 139.8 | 3000 |  |  |  | pr | 5000pr1 | 1
E3A5A50P2H30 | 5000 | ОМ | Прямая распределительная секция 3М/2P | 258931 | 388364.0433 | 139.8 | 3000 |  |  |  | pr | 5000pr3 | 3
E3A5A50P3H30 | 5000 | ОМ | Прямая распределительная секция 3М/3P | 267613 | 401385.955 | 139.8 | 3000 |  |  |  | pr | 5000pr5 | 5
E3A5A50P4H30 | 5000 | ОМ | Прямая распределительная секция 3М/4P | 276295 | 414407.8668 | 139.8 | 3000 |  |  |  | pr | 5000pr4 | 4
E3A5A50P5H30 | 5000 | ОМ | Прямая распределительная секция 3М/5P | 284978 | 427431.2784 | 139.8 | 3000 |  |  |  | pr | 5000pr
E3A5A50P6H30 | 5000 | ОМ | Прямая распределительная секция 3М/6P | 293659 | 440451.6902 | 139.8 | 3000 |  |  |  | pr | 5000pr6 | 6
E3A5A50PBT30 | 5000 | ОМ | Прямая распределительная секция 3М/1B | 330205 | 495266.1092 | 139.8 | 3000 |  |  |  | prf | 5000prf1 | 1
E3A5A50P2T30 | 5000 | ОМ | Прямая распределительная секция 3М/2B | 418845 | 628214.9983 | 139.8 | 3000 |  |  |  | prf | 5000prf2 | 2
E3A5A50P4T30 | 5000 | ОМ | Прямая распределительная секция 3М/3B | 596122 | 894108.2768 | 139.8 | 3000 |  |  |  | prf | 5000prf3 | 3
E3A5A50BЕ55 | 5000 | УВ | Угловая секция вертикальная | 144020 | 216011.9473 | 46.6 | 350 | 350 |  |  | uv | 5000uv
E3A5A50HЕ55 | 5000 | УГ | Угловая секция горизонтальная | 115080 | 172605.5749 | 46.6 | 350 | 350 |  |  | ug | 5000ug
E3A5A50BBE55 | 5000 | З-В | Z-образная вертикальная секция | 244972 | 367427.2931 | 69.9 | 350 | 150 | 350 |  | zv | 5000zv
E3A5A50HHE55 | 5000 | З-Г | Z-образная горизонтальная секция | 187091 | 280613.0484 | 69.9 | 350 | 150 | 350 |  | zg | 5000zg
E3A5A50TB55 | 5000 | ТВ | Т-образная вертикальная секция | 302315 | 453434.6052 | 69.9 | 350 | 350 | 350 |  | tv | 5000tv
E3A5A50TH55 | 5000 | ТГ | Т-образная горизонтальная секция | 389684 | 584477.1536 | 69.9 | 350 | 350 | 350 |  | tg | 5000tg
E3A5A50HB55L | 5000 | КЛ | Комбинированная секция | 216032 | 324020.9207 | 69.9 | 500 | 500 | 500 |  | kl | 5000kl
E3A5A50HB55P | 5000 | КП | Комбинированная секция | 216032 | 324020.9207 | 69.9 | 500 | 500 | 500 |  | kp | 5000kp
E3A5A50ЕЕB05 | 5000 | ПФ | Фланцевый блок подключения (прямой) | 45836 | 68748.2545 | 23.3 | 200 | 300 |  |  | pf | 5000pf
E3A5A50ЕЕB06 | 5000 | ПФГ | Фланцевый блок подключения (с горизонтальным углом) | 160916 | 241353.8294 | [5 empty] | ugf | 5000ugf
E3A5A50ЕЕB07 | 5000 | ПФВ | Фланцевый блок подключения (с вертикальным углом) | 189856 | 284760.2018 | [5 empty] | uvf | 5000uvf
E3A5A50ЕЕB08 | 5000 | ПФТ | Фланцевый блок подключения для трансформатора | 91672 | 137496.509 | [6 empty] | 5000
E3A5A50ЕCB05 | 5000 |  | Жесткий защитный кожух для блока подключения | 172881 | 259299.8296 | 23.3 | 200 | 300 |  |  |  | 5000
E3A5A50ЕCA05 | 5000 | ПФК | Центральный блок подключения | 1004303 | 1506328.6119 | 34.95 | 500 | 500 |  |  |  | 5000
E3A5A50ЕKB05 | 5000 |  | Кабельный короб для блока подключения | 266903 | 400321.044 | 34.95 | 200 | 500 |  |  |  | 5000
E3A5A50ЕKA05 | 5000 |  | Фланцевый блок подключения с коробкой и автоматом | 676674 | 1014926.1797 | 58.25 | 200 | 1000 |  |  |  | 5000
E3A5A50ЕKP05 | 5000 |  | Фланцевый блок подключения с коробкой и разъединителем | 514116 | 771109.5562 | 58.25 | 200 | 1000 |  |  |  | 5000
E3A5A50ЕKM05 | 5000 |  | Гибкий защитный кожух для блока подключения | 373431 | 560099.6909 | 34.95 | 200 | 500 |  |  |  | 5000
E3A5A50MЕC15 | 5000 | СК | Секция компенсационная | 383478 | 575168.9315 | 46.6 | 1000 |  |  |  | sk | 5000sk
E3A5A50MHC15 | 5000 |  | Секция транспозиции проводников (нейтрали) | 903874 | 1355697.7005 | 46.6 | 1000 |  |  |  |  | 5000
E3A5A50MPC15 | 5000 |  | Секция транспозиции проводников (проводников) | 853658 | 1280379.995 | 46.6 | 1000 |  |  |  |  | 5000
E3A5A50MPB15 | 5000 |  | Секция транспозиции (изменения плоскости) положения проводников | 1220228 | 1830189.0459 | 46.6 | 1000 |  |  |  |  | 5000
E3A5A50MAP15 | 5000 |  | Редуктор понижения номинала без защиты отходящий линии | 332546 | 498777.3158 | 46.6 | 1000 |  |  |  |  | 5000
E3A5A50MMP30 | 5000 |  | Редуктор понижения номинала с коробкой под автоматический выключатель | 871203 | 1306695.2958 | 46.6 | 1000 |  |  |  |  | 5000
E3A5A50CKA30 | 5000 |  | Секционная коробка с автоматическим выключателем | 1431964 | 2147766.5051 | 46.6 | 1000 |  |  |  |  | 5000
E3A5A50CKP30 | 5000 |  | Секционная коробка с разъединителем | 1241537 | 1862149.8749 | 46.6 | 1000 |  |  |  |  | 5000
E3A5A50KPC20 | 5000 |  | Напольный шкаф (ВхШхГ) 2100х600х600 кабельного подключения | 1872873 | 2809074.7377 |  | 0 |  |  |  |  | 5000
E3A5A50TPB | 5000 | ТС | Трансформаторный модуль вертикальный тип | 591286 | 886854.883 | 58.25 | 1500 |  |  |  | tsv | 5000tsv
E3A5A50TTB | 5000 |  | Трансформаторный модуль вертикальный тип , Т-подключение | 742443 | 1113571.4357 | 46.6 | 1500 | 500 |  |  |  | 5000
E3A5A50TPH | 5000 |  | Трансформаторный модуль горизонтальный тип | 298629 | 447906.0672 | 93.2 | 1500 |  |  |  |  | 5000
E3A5A50TTH | 5000 |  | Трансформаторный модуль горизонтальный тип , Т-подключение | 493471 | 740144.644 | 81.55 | 1500 | 500 |  |  |  | 5000
M5A50XB | 5000 |  | Комплект гибких шин для подключения | 152542 | 228793.879 |  | 500 |  |  |  |  | 5000
E3A5A50TT | 5000 |  | Стыковочный моноблок | 42402 | 63597.685 |  | 200 |  |  |  | sb | 5000sb
E3A5A50KC | 5000 |  | Комплект крышек стыка | 2077 | 3115.2397 |  | 200 |  |  |  |  | 5000
E3A5A50CЕ | 5000 | КЗ | Концевая заглушка | 102245 | 153354.6837 |  | 200 |  |  |  | kz | 5000kz
E3A5A50AA | 5000 |  | Настенный фланец | 83769 | 125642.9997 | [6 empty] | 5000
E3A5A64PPA05 | 6400 | П | Прямая секция (не стандарт) | 67244 | 100857.571 | 32 | 500 |  |  |  | pt | 6400pt0.5 | 0.5
E3A5A64PPA09 | 6400 | П | Прямая секция (не стандарт) | 119694 | 179525.9965 | 48 | 750 |  |  |  | pt | 6400pt0.9 | 0.9
E3A5A64PPA10 | 6400 | П | Прямая транспортная секция 1М | 134487 | 201713.6422 | 64 | 1000 |  |  |  | pt | 6400pt1.0 | 1.0
E3A5A64PPA14 | 6400 | П | Прямая секция (не стандарт) | 186938 | 280383.5676 | 80 | 1250 |  |  |  | pt | 6400pt1.4 | 1.4
E3A5A64PPA15 | 6400 | П | Прямая секция (не стандарт) | 201731 | 302571.2133 | 96 | 1500 |  |  |  | pt | 6400pt1.5 | 1.5
E3A5A64PPA19 | 6400 | П | Прямая секция (не стандарт) | 254181 | 381239.6387 | 112 | 1750 |  |  |  | pt | 6400pt1.9 | 1.9
E3A5A64PPA20 | 6400 | П | Прямая транспортная секция 2М | 268975 | 403428.7843 | 128 | 2000 |  |  |  | pt | 6400pt2.0 | 2.0
E3A5A64PPA24 | 6400 | П | Прямая секция (не стандарт) | 321425 | 482097.2098 | 144 | 2250 |  |  |  | pt | 6400pt2.4 | 2.4
E3A5A64PPA25 | 6400 | П | Прямая секция (не стандарт) | 336219 | 504286.3554 | 160 | 2500 |  |  |  | pt | 6400pt2.5 | 2.5
E3A5A64PPA29 | 6400 | П | Прямая секция (не стандарт) | 388669 | 582954.7808 | 176 | 2750 |  |  |  | pt | 6400pt2.9 | 2.9
E3A5A64PPA30 | 6400 | П | Прямая транспортная секция 3М | 403462 | 605142.4265 | 192 | 3000 |  |  |  | pt | 6400pt3.0 | 3.0
E3A5A64PPA34 | 6400 | П | Прямая секция (не стандарт) | 455913 | 683812.3519 | 208 | 3250 |  |  |  | pt | 6400pt
E3A5A64PPA35 | 6400 | П | Прямая секция (не стандарт) | 470706 | 705999.9976 | 224 | 3500 |  |  |  | pt | 6400pt
E3A5A64PPA39 | 6400 | П | Прямая секция (не стандарт) | 523156 | 784668.423 | 240 | 3750 |  |  |  | pt | 6400pt
E3A5A64PPA40 | 6400 | П | Прямая секция (не стандарт) | 537950 | 806857.5686 | 256 | 4000 |  |  |  | pt | 6400pt
E3A5A64PPH30 | 6400 | ОМ | Прямая распределительная секция 3М/1P | 412144 | 618164.3383 | 192 | 3000 |  |  |  | pr | 6400pr1 | 1
E3A5A64P2H30 | 6400 | ОМ | Прямая распределительная секция 3М/2P | 420827 | 631187.7499 | 192 | 3000 |  |  |  | pr | 6400pr3 | 3
E3A5A64P3H30 | 6400 | ОМ | Прямая распределительная секция 3М/3P | 429508 | 644208.1617 | 192 | 3000 |  |  |  | pr | 6400pr5 | 5
E3A5A64P4H30 | 6400 | ОМ | Прямая распределительная секция 3М/4P | 438191 | 657231.5733 | 192 | 3000 |  |  |  | pr | 6400pr4 | 4
E3A5A64P5H30 | 6400 | ОМ | Прямая распределительная секция 3М/5P | 446873 | 670253.485 | 192 | 3000 |  |  |  | pr | 6400pr
E3A5A64P6H30 | 6400 | ОМ | Прямая распределительная секция 3М/6P | 455555 | 683275.3967 | 192 | 3000 |  |  |  | pr | 6400pr6 | 6
E3A5A64PBT30 | 6400 | ОМ | Прямая распределительная секция 3М/1B | 551506 | 827189.8694 | 192 | 3000 |  |  |  | prf | 6400prf1 | 1
E3A5A64P2T30 | 6400 | ОМ | Прямая распределительная секция 3М/2B | 699550 | 1049237.3123 | 192 | 3000 |  |  |  | prf | 6400prf2 | 2
E3A5A64P4T30 | 6400 | ОМ | Прямая распределительная секция 3М/3B | 995638 | 1493332.198 | 192 | 3000 |  |  |  | prf | 6400prf3 | 3
E3A5A64BЕ55 | 6400 | УВ | Угловая секция вертикальная | 241056 | 361553.7839 | 64 | 350 | 350 |  |  | uv | 6400uv
E3A5A64HЕ55 | 6400 | УГ | Угловая секция горизонтальная | 189984 | 284952.1857 | 64 | 350 | 350 |  |  | ug | 6400ug
E3A5A64BBE55 | 6400 | З-В | Z-образная вертикальная секция | 412656 | 618932.2741 | 96 | 350 | 150 | 350 |  | zv | 6400zv
E3A5A64HHE55 | 6400 | З-Г | Z-образная горизонтальная секция | 310513 | 465730.5776 | 96 | 350 | 150 | 350 |  | zg | 6400zg
E3A5A64TB55 | 6400 | ТВ | Т-образная вертикальная секция | 447874 | 671754.8595 | 96 | 350 | 350 | 350 |  | tv | 6400tv
E3A5A64TH55 | 6400 | ТГ | Т-образная горизонтальная секция | 577309 | 865891.135 | 96 | 350 | 350 | 350 |  | tg | 6400tg
E3A5A64HB55L | 6400 | КЛ | Комбинированная секция | 432981 | 649417.2264 | 96 | 500 | 500 | 500 |  | kl | 6400kl
E3A5A64HB55P | 6400 | КП | Комбинированная секция | 432981 | 649417.2264 | 96 | 500 | 500 | 500 |  | kp | 6400kp
E3A5A64ЕЕB05 | 6400 | ПФ | Фланцевый блок подключения (прямой) | 110654 | 165967.1297 | 32 | 200 | 300 |  |  | pf | 6400pf
E3A5A64ЕЕB06 | 6400 | ПФГ | Фланцевый блок подключения (с горизонтальным углом) | 300639 | 450920.8153 | [5 empty] | ugf | 6400ugf
E3A5A64ЕЕB07 | 6400 | ПФВ | Фланцевый блок подключения (с вертикальным углом) | 351710 | 527520.9136 | [5 empty] | uvf | 6400uvf
E3A5A64ЕЕB08 | 6400 | ПФТ | Фланцевый блок подключения для трансформатора | 221308 | 331934.2593 | [6 empty] | 6400
E3A5A64ЕCB05 | 6400 |  | Жесткий защитный кожух для блока подключения | 200880 | 301294.8199 | 32 | 200 | 300 |  |  |  | 6400
E3A5A64ЕCA05 | 6400 | ПФК | Центральный блок подключения | 1487857 | 2231598.999 | 48 | 500 | 500 |  |  |  | 6400
E3A5A64ЕKB05 | 6400 |  | Кабельный короб для блока подключения | 258079 | 387086.1501 | 48 | 200 | 500 |  |  |  | 6400
E3A5A64ЕKA05 | 6400 |  | Фланцевый блок подключения с коробкой и автоматом | 742577 | 1113772.4189 | 80 | 200 | 1000 |  |  |  | 6400
E3A5A64ЕKP05 | 6400 |  | Фланцевый блок подключения с коробкой и разъединителем | 564187 | 846209.7799 | 80 | 200 | 1000 |  |  |  | 6400
E3A5A64ЕKM05 | 6400 |  | Гибкий защитный кожух для блока подключения | 374982 | 562425.9965 | 48 | 200 | 500 |  |  |  | 6400
E3A5A64MЕC15 | 6400 | СК | Секция компенсационная | 568116 | 852102.7874 | 64 | 1000 |  |  |  | sk | 6400sk
E3A5A64MHC15 | 6400 |  | Секция транспозиции проводников (нейтрали) | 1339071 | 2008438.6491 | 64 | 1000 |  |  |  |  | 6400
E3A5A64MPC15 | 6400 |  | Секция транспозиции проводников (проводников) | 1264678 | 1896858.4742 | 64 | 1000 |  |  |  |  | 6400
E3A5A64MPB15 | 6400 |  | Секция транспозиции (изменения плоскости) положения проводников | 1807746 | 2711392.4013 | 64 | 1000 |  |  |  |  | 6400
E3A5A64MAP15 | 6400 |  | Редуктор понижения номинала без защиты отходящий линии | 492661 | 738929.7456 | 64 | 1000 |  |  |  |  | 6400
E3A5A64MMP30 | 6400 |  | Редуктор понижения номинала с коробкой под автоматический выключатель | 1290671 | 1935844.716 | 64 | 1000 |  |  |  |  | 6400
E3A5A64CKA30 | 6400 |  | Секционная коробка с автоматическим выключателем | 2121429 | 3181877.5815 | 64 | 1000 |  |  |  |  | 6400
E3A5A64CKP30 | 6400 |  | Секционная коробка с разъединителем | 1839314 | 2758740.4443 | 64 | 1000 |  |  |  |  | 6400
E3A5A64KPC20 | 6400 |  | Напольный шкаф (ВхШхГ) 2100х600х600 кабельного подключения | 2774626 | 4161591.204 |  | 0 |  |  |  |  | 6400
E3A5A64TPB | 6400 | ТС | Трансформаторный модуль вертикальный тип | 875979 | 1313858.6971 | 80 | 1500 |  |  |  | tsv | 6400tsv
E3A5A64TTB | 6400 |  | Трансформаторный модуль вертикальный тип , Т-подключение | 1099915 | 1649734.627 | 64 | 1500 | 500 |  |  |  | 6400
E3A5A64TPH | 6400 |  | Трансформаторный модуль горизонтальный тип | 442414 | 663565.544 | 128 | 1500 |  |  |  |  | 6400
E3A5A64TTH | 6400 |  | Трансформаторный модуль горизонтальный тип , Т-подключение | 731067 | 1096508.8617 | 112 | 1500 | 500 |  |  |  | 6400
M5A32XB | 6400 |  | Комплект гибких шин для подключения | 152542 | 228793.879 |  | 500 |  |  |  |  | 6400
E3A5A64TT | 6400 |  | Стыковочный моноблок | 62818 | 94219.1258 |  | 200 |  |  |  | sb | 6400sb
E3A5A64KC | 6400 |  | Комплект крышек стыка | 2077 | 3115.2397 |  | 200 |  |  |  |  | 6400
E3A5A64CЕ | 6400 | КЗ | Концевая заглушка | 102245 | 153354.6837 |  | 200 |  |  |  | kz | 6400kz
E3A5A64AA | 6400 |  | Настенный фланец | 83769 | 125642.9997 | [6 empty] | 6400
| отвод.блок |  | Коробка отбора мощности на 160А с разъединителем кулачкового типа | 37034 | 55546.3578 | [6 empty] | отвод.блок
| отвод.блок |  | Коробка отбора мощности на 250А с разъединителем кулачкового типа | 0 | 0 | [6 empty] | отвод.блок
| отвод.блок |  | Коробка отбора мощности на 400А с разъединителем кулачкового типа | 0 | 0 | [6 empty] | отвод.блок
| отвод.блок |  | Коробка отбора мощности на 630А с разъединителем кулачкового типа | 0 | 0 | [6 empty] | отвод.блок
| отвод.блок |  | Коробка отбора мощности на 160А с разъединителем с плавкими вставками | 38051 | 57071.7304 | [6 empty] | отвод.блок
| отвод.блок |  | Коробка отбора мощности на 250А с разъединителем с плавкими вставками | 0 | 0 | [6 empty] | отвод.блок
| отвод.блок |  | Коробка отбора мощности на 400А с разъединителем с плавкими вставками | 0 | 0 | [6 empty] | отвод.блок
| отвод.блок |  | Коробка отбора мощности на 630А с разъединителем с плавкими вставками | 0 | 0 | [6 empty] | отвод.блок
BT025CH8MCB | отвод.блок |  | Коробка отбора мощности распределительная под 8 1п МСВ | 26755 | 40129.1463 | [6 empty] | отвод.блок
BT025CH12MCB | отвод.блок |  | Коробка отбора мощности распределительная под 12 1п МСВ | 43781 | 65666.0121 | [6 empty] | отвод.блок
BT025CH24MCB | отвод.блок |  | Коробка отбора мощности распределительная под 24 1п МСВ | 53510 | 80258.2926 | [6 empty] | отвод.блок
BT025CH36MCB | отвод.блок |  | Коробка отбора мощности распределительная под 36 1п МСВ | 68103 | 102145.9634 | [6 empty] | отвод.блок
BT025CH16 | отвод.блок |  | Коробка отбора мощности на 160А | 24322 | 36479.9513 | [6 empty] | отвод.блок
BT025CH25 | отвод.блок |  | Коробка отбора мощности на 250А | 29187 | 43776.8414 | [6 empty] | отвод.блок
BT040CH40 | отвод.блок |  | Коробка отбора мощности на 400А | 51901 | 77844.9943 | [6 empty] | отвод.блок
BT063CH63 | отвод.блок |  | Коробка отбора мощности на 630А | 70479 | 105709.6655 | [6 empty] | отвод.блок
BT080CH80 | отвод.блок |  | Коробка отбора мощности на 800А | 112228 | 168327.9324 | [6 empty] | отвод.блок
BT010CH10 | отвод.блок |  | Коробка отбора мощности на 1000А | 131381 | 197055.0316 | [6 empty] | отвод.блок
BT012CH12 | отвод.блок |  | Коробка отбора мощности на 1250А | 150532 | 225779.131 | [6 empty] | отвод.блок
BT016CH16 | отвод.блок |  | Коробка отбора мощности на 1600А | 188835 | 283228.8298 | [6 empty] | отвод.блок
BT025CH16MCCB | отвод.блок |  | Коробка отбора мощности на 160А МССВ 3P, 160А NSX160 | 49342 | 74006.815 | [6 empty] | отвод.блок
BT025CH25MCCB | отвод.блок |  | Коробка отбора мощности на 250А МССВ 3P, 250A NSX250 | 49342 | 74006.815 | [6 empty] | отвод.блок
BT040CH40MCCB | отвод.блок |  | Коробка отбора мощности на 400А МССВ 3P, 400A NSX400 | 66942 | 100404.6089 | [6 empty] | отвод.блок
BT063CH63MCCB | отвод.блок |  | Коробка отбора мощности на 630А МССВ 3P, 630A NSX630 | 135283 | 202907.5424 | [6 empty] | отвод.блок
BT080CH80MCCB | отвод.блок |  | Коробка отбора мощности на 800А МССВ 3P, 630A NSX800 | 267178 | 400733.5096 | [6 empty] | отвод.блок
BT010CH10MCCB | отвод.блок |  | Коробка отбора мощности на 1000А МССВ 3P, 630A NSX1000 | 285692 | 428502.1889 | [6 empty] | отвод.блок
BT012CH12MCCB | отвод.блок |  | Коробка отбора мощности на 1250А МССВ 3P, 630A NSX1250 | 520076 | 780048.8091 | [6 empty] | отвод.блок
BT016CH16MCCB | отвод.блок |  | Коробка отбора мощности на 1600А МССВ 3P, 630A NSX1600 | 520076 | 780048.8091 | [6 empty] | отвод.блок
E3A5A02CЕB20 | шкаф |  | Секционный шкаф (ВхШхГ) 2100х600х400 с автоматическим выключателем МССВ | 323597 | 485354.9375 | [6 empty] | шкаф
E3A5A02CЕP20 | шкаф |  | Секционный шкаф (ВхШхГ) 2100х600х400 с разъединителем | 274402 | 411568.604 | [6 empty] | шкаф
E3A5A04CЕB20 | шкаф |  | Секционный шкаф (ВхШхГ) 2100х600х400 с автоматическим выключателем МССВ | 340629 | 510900.8026 | [6 empty] | шкаф
E3A5A04CЕP20 | шкаф |  | Секционный шкаф (ВхШхГ) 2100х600х400 с разъединителем | 288844 | 433229.7938 | [6 empty] | шкаф
E3A5A06CЕB20 | шкаф |  | Секционный шкаф (ВхШхГ) 2100х600х600 с автоматическим выключателем МССВ | 358557 | 537790.5553 | [6 empty] | шкаф
E3A5A06CЕP20 | шкаф |  | Секционный шкаф (ВхШхГ) 2100х600х600 с разъединителем | 304046 | 456030.8882 | [6 empty] | шкаф
E3A5A08CЕB20 | шкаф |  | Секционный шкаф (ВхШхГ) 2100х600х600 с автоматическим выключателем МССВ | 377428 | 566094.6899 | [6 empty] | шкаф
E3A5A08CЕP20 | шкаф |  | Секционный шкаф (ВхШхГ) 2100х600х600 с разъединителем | 320049 | 480033.3823 | [6 empty] | шкаф
E3A5A10CЕB20 | шкаф |  | Секционный шкаф (ВхШхГ) 2100х1000х600 с автоматическим выключателем МССВ | 509528 | 764228.1313 | [6 empty] | шкаф
E3A5A10CЕP20 | шкаф |  | Секционный шкаф (ВхШхГ) 2100х1000х600 с разъединителем | 432066 | 648044.8411 | [6 empty] | шкаф
E3A5A12CЕB20 | шкаф |  | Секционный шкаф (ВхШхГ) 2100х1000х600 с автоматическим выключателем МССВ | 687863 | 1031708.2772 | [6 empty] | шкаф
E3A5A12CЕP20 | шкаф |  | Секционный шкаф (ВхШхГ) 2100х1000х600 с разъединителем | 583289 | 874860.3854 | [6 empty] | шкаф
E3A5A16CЕB20 | шкаф |  | Секционный шкаф (ВхШхГ) 2100х1000х600 с автоматическим выключателем МССВ | 754857 | 1132190.8796 | [6 empty] | шкаф
E3A5A16CЕP20 | шкаф |  | Секционный шкаф (ВхШхГ) 2100х1000х600 с разъединителем | 640098 | 960066.7645 | [6 empty] | шкаф
E3A5A20CЕB20 | шкаф |  | Секционный шкаф (ВхШхГ) 2100х1200х600 с автоматическим выключателем АСВ | 1019056 | 1528456.2626 | [6 empty] | шкаф
E3A5A20CЕP20 | шкаф |  | Секционный шкаф (ВхШхГ) 2100х1200х600 с разъединителем | 864132 | 1296089.6821 | [6 empty] | шкаф
E3A5A25CЕB20 | шкаф |  | Секционный шкаф (ВхШхГ) 2100х1200х600 с автоматическим выключателем АСВ | 1375726 | 2063416.5544 | [6 empty] | шкаф
E3A5A25CЕP20 | шкаф |  | Секционный шкаф (ВхШхГ) 2100х1200х600 с разъединителем | 1166578 | 1749720.7709 | [6 empty] | шкаф
E3A5A32CЕB20 | шкаф |  | Секционный шкаф (ВхШхГ) 2100х1200х600 с автоматическим выключателем АСВ | 1509713 | 2264380.2593 | [6 empty] | шкаф
E3A5A32CЕP20 | шкаф |  | Секционный шкаф (ВхШхГ) 2100х1200х600 с разъединителем | 1280196 | 1920133.529 | [6 empty] | шкаф
E3A5A40CЕB20 | шкаф |  | Секционный шкаф (ВхШхГ) 2100х1200х600 с автоматическим выключателем АСВ | 2038113 | 3056914.025 | [6 empty] | шкаф
E3A5A40CЕP20 | шкаф |  | Секционный шкаф (ВхШхГ) 2100х1200х600 с разъединителем | 1728264 | 2592179.3642 | [6 empty] | шкаф
E3A5A50CЕB20 | шкаф |  | Секционный шкаф (ВхШхГ) 2100х1200х600 с автоматическим выключателем АСВ | 2751453 | 4126834.6088 | [6 empty] | шкаф
E3A5A50CЕP20 | шкаф |  | Секционный шкаф (ВхШхГ) 2100х1200х600 с разъединителем | 2333157 | 3499443.0416 | [6 empty] | шкаф
E3A5A64CЕB20 | шкаф |  | Секционный шкаф (ВхШхГ) 2100х1200х600 с автоматическим выключателем АСВ | 3019426 | 4528760.5187 | [6 empty] | шкаф
E3A5A64CЕP20 | шкаф |  | Секционный шкаф (ВхШхГ) 2100х1200х600 с разъединителем | 2560391 | 3840265.5581 | [6 empty] | шкаф
E3A5A02PBT | 250 |  | Фиксированный отбор | 14641 | 21959.6648 | [6 empty] | 250
E3A5A04PBT | 400 |  | Фиксированный отбор | 14641 | 21959.6648 | [6 empty] | 400
E3A5A06PBT | 630 |  | Фиксированный отбор | 15919 | 23876.5046 | [6 empty] | 630
E3A5A08PBT | 800 |  | Фиксированный отбор | 17241 | 25859.3389 | [6 empty] | 800
E3A5A10PBT | 1000 |  | Фиксированный отбор | 19115 | 28670.104 | [6 empty] | 1000
E3A5A12PBT | 1250 |  | Фиксированный отбор | 23706 | 35556.0285 | [6 empty] | 1250
E3A5A16PBT | 1600 |  | Фиксированный отбор | 29046 | 43565.3591 | [6 empty] | 1600
E3A5A16PBT | 2000 |  | Фиксированный отбор | 35512 | 53263.5486 | [6 empty] | 2000
E3A5A25PBT | 2500 |  | Фиксированный отбор | 44320 | 66474.4445 | [6 empty] | 2500
E3A5A32PBT | 3200 |  | Фиксированный отбор | 57157 | 85728.3354 | [6 empty] | 3200
E3A5A40PBT | 4000 |  | Фиксированный отбор | 74022 | 111023.7214 | [6 empty] | 4000
E3A5A50PBT | 5000 |  | Фиксированный отбор | 88638 | 132945.8893 | [6 empty] | 5000
E3A5A64PBT | 6400 |  | Фиксированный отбор | 114312 | 171453.6711 | [6 empty] | 6400
E3A5APPH | аксессуары |  | Розетка | 4341 | [7 empty] | аксессуары
E3A5A00XX | аксессуары |  | Жесткая подвеска (консоль) для вертикального монтажа | 2034 | [7 empty] | аксессуары
E3A5A00XA | аксессуары |  | Пружинная подвеска для вертикального монтажа | 6102 | [7 empty] | аксессуары
E3A5A00XHK | аксессуары |  | Консольный крепёж для горизонтального монтажа | 2237 | [7 empty] | аксессуары
E3A5A00XHKB | аксессуары |  | Консольный крепёж для горизонтального монтажа (колонна) | 7119 | [7 empty] | аксессуары
E3A5A00XH | аксессуары |  | Жесткая подвеска для горизонтального монтажа | 880 | [7 empty] | аксессуары
E3A5A00SG | аксессуары |  | Стойка опорная 2.5М для горизонтального монтажа | 9153 | [7 empty] | аксессуары
A5A00FR | аксессуары |  | Огнезащитный барьер | 81356 | [7 empty] | аксессуары
DP 29.0620 ZH | аксессуары |  | Профиль П-образный DP 29 L=0,6м S=2мм гор.оцинк. | 661 | [7 empty] | аксессуары
DS 40.0530 ZH | аксессуары |  | Профиль П-образный DS 40 L=0,5м S=3мм гор.оцинк. | 778 | [7 empty] | аксессуары
SRT 50.5025 ZH | аксессуары |  | Консоль одиночная SRT 50 L=0,5м S=2,5мм гор.оцинк. | 1292 | [7 empty] | аксессуары
SDM 50.5030 ZH | аксессуары |  | Консоль одиночная SDM 50 L=0,5м S=3мм гор.оцинк. | 1729 | [7 empty] | аксессуары
MN 20.0810 | аксессуары |  | Шпилька резьбовая M8х1000 оцинк. | 132 | [7 empty] | аксессуары
MN 20.1020 | аксессуары |  | Шпилька резьбовая M10х2000 оцинк. | 371 | [7 empty] | аксессуары
KS4040450 | аксессуары |  | Консоль, L=450 мм, 40х40 мм | 222 | [7 empty] | аксессуары
FB0000000 | аксессуары |  | Фиксирующий зажим | 492 | [7 empty] | аксессуары
PS4040500 | аксессуары |  | С-образный профиль, L=500 мм, 40х40 мм | 135 | [7 empty] | аксессуары
SM102000 | аксессуары |  | Шпилька резьбовая M8х2000 оцинк. | 116 | [7 empty] | аксессуары
E3A5A00KC | аксессуары |  | Комплект крышек стыка (по 2 шт. на 1 стык) | 7630 | [7 empty] | аксессуары